## Worksheet
Lista de Precios 16/05/2023 06:00:01
CATEGORIA | RUBRO | SUBRUBRO | CODIGO | DESCRIPCION | MARCA | IVA | PRECIO SIN IVA
Cables | Cables subterráneos | Subterráneo aluminio | 991013154 | SUBTE.ALUM.1x 25 | IMSA | 21 | 608.61
|  |  | 991013892 | SUBTE.ALUM.1x 35 | IMSA | 21 | 772.77
|  |  | 238937 | SUBTE.ALUM.1X 50 | IMSA | 21 | 1085.08
|  |  | 238938 | SUBTE.ALUM.1X 70 | IMSA | 21 | 1401.4
|  |  | 238939 | SUBTE.ALUM.1X 95 | IMSA | 21 | 1893.89
|  |  | 238940 | SUBTE.ALUM.1X120 | IMSA | 21 | 2282.28
|  |  | 238941 | SUBTE.ALUM.1X150 | IMSA | 21 | 2818.82
|  |  | 238942 | SUBTE.ALUM.1X185 | IMSA | 21 | 3439.44
|  |  | 238943 | SUBTE.ALUM.1X240 | IMSA | 21 | 4372.37
|  |  | 238920 | SUBTE.ALUM.3x 25/16 | IMSA | 21 | 2590.59
|  |  | 238921 | SUBTE.ALUM.3x 35/16 | IMSA | 21 | 3199.2
|  |  | 238922 | SUBTE.ALUM.3x 50/25 | IMSA | 21 | 4544.54
|  |  | 238923 | SUBTE.ALUM.3x 70/35 | IMSA | 21 | 5729.73
|  |  | 238924 | SUBTE.ALUM.3x 95/50 | IMSA | 21 | 7843.83
|  |  | 238925 | SUBTE.ALUM.3x120/70 | IMSA | 21 | 9417.41
|  |  | 238926 | SUBTE.ALUM.3x150/70 | IMSA | 21 | 11331.32
|  |  | 238927 | SUBTE.ALUM.3x185/95 | IMSA | 21 | 14030.02
|  |  | 238919 | SUBTE.ALUM.4X 16 | IMSA | 21 | 1917.92
|  |  | 991003456 | SUBTE.ALUM.1X 25 | NACIONAL. | 21 | 423.28
|  |  | 991003457 | SUBTE.ALUM.1X 35 | NACIONAL. | 21 | 534.88
|  |  | 991003458 | SUBTE.ALUM.1X 50 | NACIONAL. | 21 | 746.51
|  |  | 991003459 | SUBTE.ALUM.1X 70 | NACIONAL. | 21 | 908.12
|  |  | 991003460 | SUBTE.ALUM.1X 95 | NACIONAL. | 21 | 1227.51
|  |  | 991003461 | SUBTE.ALUM.1X120 | NACIONAL. | 21 | 1477.63
|  |  | 991003462 | SUBTE.ALUM.1X150 | NACIONAL. | 21 | 1820.11
|  |  | 991003463 | SUBTE.ALUM.1X185 | NACIONAL. | 21 | 2216.45
|  |  | 991003464 | SUBTE.ALUM.1X240 | NACIONAL. | 21 | 2812.88
|  |  | 991010819 | SUBTE.ALUM.1X300 | NACIONAL. | 21 | 4463.68
|  |  | 991015215 | SUBTE.ALUM.1X400 | NACIONAL. | 21 | 5275.61
|  |  | 991003465 | SUBTE.ALUM.3X 25/16 | NACIONAL. | 21 | 1739.3
|  |  | 991003466 | SUBTE.ALUM.3X 35/16 | NACIONAL. | 21 | 2139.49
|  |  | 991003467 | SUBTE.ALUM.3X 50/25 | NACIONAL. | 21 | 3032.22
|  |  | 991003468 | SUBTE.ALUM.3X 70/35 | NACIONAL. | 21 | 3790.28
|  |  | 991003469 | SUBTE.ALUM.3X 95/50 | NACIONAL. | 21 | 5190.95
|  |  | 991003470 | SUBTE.ALUM.3X120/70 | NACIONAL. | 21 | 6191.43
|  |  | 991003471 | SUBTE.ALUM.3X150/70 | NACIONAL. | 21 | 7445.88
|  |  | 991003472 | SUBTE.ALUM.3X185/95 | NACIONAL. | 21 | 9200.57
|  |  | 991003473 | SUBTE.ALUM.3X240/120 | NACIONAL. | 21 | 11397.78
|  |  | 991003474 | SUBTE.ALUM.4X 16 | NACIONAL. | 21 | 1500.72
|  | Subterráneo armado | 23602443 | SUBTERRANEO ARMADO 2x 1.5 | CONDUCTORES | 21 | 888.93
|  |  | 23602442 | SUBTERRANEO ARMADO 2X 4 | CONDUCTORES | 21 | 1598
|  |  | 991009109 | SUBTERRANEO ARMADO 2x 6 + P.E. | CONDUCTORES | 21 | 2733.6
|  |  | 991009146 | SUBTERRANEO ARMADO 2x70 | CONDUCTORES | 21 | 23213.26
|  |  | 23211024 | SUBTERRANEO ARMADO 3x 1.5 | CONDUCTORES | 21 | 1078.33
|  |  | 23211025 | SUBTERRANEO ARMADO 3x 2.5 | CONDUCTORES | 21 | 1416.07
|  |  | 23211026 | SUBTERRANEO ARMADO 3x 4 | CONDUCTORES | 21 | 2035.7
|  |  | 23211027 | SUBTERRANEO ARMADO 3x 6 | CONDUCTORES | 21 | 2733.6
|  |  | 991009145 | SUBTERRANEO ARMADO 3x10 | CONDUCTORES | 21 | 2733.6
|  |  | 237310 | SUBTERRANEO ARMADO 3x25+16 | CONDUCTORES | 21 | 10530.98
|  |  | 23211031 | SUBTERRANEO ARMADO 3x35 | CONDUCTORES | 21 | 11855.5
|  |  | 23211046 | SUBTERRANEO ARMADO 3x35+16 | CONDUCTORES | 21 | 13508.02
|  |  | 991009144 | SUBTERRANEO ARMADO 3x50 | CONDUCTORES | 21 | 23213.26
|  |  | 23211047 | SUBTERRANEO ARMADO 3x50+25 | CONDUCTORES | 21 | 19641.02
|  |  | 23211033 | SUBTERRANEO ARMADO 3x70 | CONDUCTORES | 21 | 23213.26
|  |  | 23211039 | SUBTERRANEO ARMADO 4x 1.5 | CONDUCTORES | 21 | 1292.41
|  |  | 23211040 | SUBTERRANEO ARMADO 4x 2.5 | CONDUCTORES | 21 | 1729.11
|  |  | 23211041 | SUBTERRANEO ARMADO 4x 4 | CONDUCTORES | 21 | 2528.61
|  |  | 23211042 | SUBTERRANEO ARMADO 4x 6 | CONDUCTORES | 21 | 3443.2
|  |  | 23211043 | SUBTERRANEO ARMADO 4x10 | CONDUCTORES | 21 | 5186.79
|  |  | 23211044 | SUBTERRANEO ARMADO 4x16 | CONDUCTORES | 21 | 7505.65
|  |  | 23211054 | SUBTERRANEO ARMADO 5x 4 | CONDUCTORES | 21 | 2952.5
|  |  | 991009150 | SUBTERRANEO ARMADO 5x16 | CONDUCTORES | 21 | 2952.5
|  |  | 991009151 | SUBTERRANEO ARMADO 5x25 | CONDUCTORES | 21 | 2952.5
|  |  | 23211057 | SUBTERRANEO ARMADO 7x 1.5 | CONDUCTORES | 21 | 1852.22
|  |  | 23601619 | SUBTERRANEO ARMADO 10x1.5 | CONDUCTORES | 21 | 2527.55
|  |  | 23211061 | SUBTERRANEO ARMADO 12x 1.5 | CONDUCTORES | 21 | 2888.3
|  |  | 991014886 | SUBTE. ALUM. ARM. XLPE 3x120/70 | IMSA | 21 | 5117.12
|  |  | 991010443 | SUBTERRANEO ARMADO Cu 1x 25 13.2Kv | IMSA | 21 | 2716.09
|  | Subterráneo bipolar | 237251 | SUBTERRANEO 2x 1.5 | CONDUCTORES | 21 | 454.5
|  |  | 237252 | SUBTERRANEO 2x 2.5 | CONDUCTORES | 21 | 617.31
|  |  | 237254 | SUBTERRANEO 2x 4 | CONDUCTORES | 21 | 948.11
|  |  | 237255 | SUBTERRANEO 2x 6 | CONDUCTORES | 21 | 1310.8
|  |  | 237256 | SUBTERRANEO 2x10 | CONDUCTORES | 21 | 2163.85
|  |  | 237257 | SUBTERRANEO 2x16 | CONDUCTORES | 21 | 3448.88
|  |  | 237258 | SUBTERRANEO 2x25 | CONDUCTORES | 21 | 5192.76
|  |  | 991001691 | SUBTERRANEO AISL. 2x 1.5 XLPE | CONDUCTORES | 21 | 580.55
|  |  | 991001692 | SUBTERRANEO AISL. 2x 2.5 XLPE | CONDUCTORES | 21 | 662.4
|  |  | 991001693 | SUBTERRANEO AISL. 2x 4 XLPE | CONDUCTORES | 21 | 985.65
|  |  | 991001694 | SUBTERRANEO AISL. 2x 6 XLPE | CONDUCTORES | 21 | 1386.19
|  |  | 991001695 | SUBTERRANEO AISL. 2x10 XLPE | CONDUCTORES | 21 | 2595.27
|  |  | 991001696 | SUBTERRANEO AISL. 2x16 XLPE | CONDUCTORES | 21 | 3840.01
|  |  | 238851 | SUBTERRANEO 2x 1.5 | IMSA | 21 | 600.18
|  |  | 991001586 | SUBTERRANEO 2x 1.5 LSOH HF | IMSA | 21 | 868.26
|  |  | 238852 | SUBTERRANEO 2x 2.5 | IMSA | 21 | 814.25
|  |  | 991001587 | SUBTERRANEO 2x 2.5 LSOH HF | IMSA | 21 | 1136.35
|  |  | 238853 | SUBTERRANEO 2x 4 | IMSA | 21 | 1188.36
|  |  | 991001588 | SUBTERRANEO 2x 4 LSOH HF | IMSA | 21 | 1508.45
|  |  | 238854 | SUBTERRANEO 2x 6 | IMSA | 21 | 1676.5
|  |  | 991001589 | SUBTERRANEO 2x 6 LSOH HF | IMSA | 21 | 2024.61
|  |  | 238855 | SUBTERRANEO 2x10 | IMSA | 21 | 2658.8
|  |  | 991001590 | SUBTERRANEO 2x10 LSOH HF | IMSA | 21 | 3204.97
|  |  | 238856 | SUBTERRANEO 2x16 | IMSA | 21 | 4187.26
|  |  | 23210150 | SUBTERRANEO 2x 1.5 (20228584) | PRYSMIAN | 21 | 633.75
|  |  | 23210413 | SUBTERRANEO 2x 1.5 LSOH AFUMEX 1000 (20229079) | PRYSMIAN | 21 | 1041.04
|  |  | 23210151 | SUBTERRANEO 2x 2.5 (20228585) | PRYSMIAN | 21 | 843.79
|  |  | 23210414 | SUBTERRANEO 2x 2.5 LSOH AFUMEX 1000 (20229080) | PRYSMIAN | 21 | 1245.6
|  |  | 23210152 | SUBTERRANEO 2x 4 (20228586) | PRYSMIAN | 21 | 1183.5
|  |  | 23210415 | SUBTERRANEO 2x 4 LSOH AFUMEX 1000 (20229082) | PRYSMIAN | 21 | 1638.26
|  |  | 23210153 | SUBTERRANEO 2x 6 (20228587) | PRYSMIAN | 21 | 1672.97
|  |  | 23210416 | SUBTERRANEO 2x 6 LSOH AFUMEX 1000 (20229083) | PRYSMIAN | 21 | 2189.83
|  |  | 23210154 | SUBTERRANEO 2x10 (20228588) | PRYSMIAN | 21 | 2624.52
|  |  | 23210417 | SUBTERRANEO 2x10 LSOH AFUMEX 1000 (20229085) | PRYSMIAN | 21 | 3724
|  |  | 23210155 | SUBTERRANEO 2x16 (20228589) | PRYSMIAN | 21 | 4134.93
|  |  | 23210418 | SUBTERRANEO 2x16 LSOH AFUMEX 1000 (20229087) | PRYSMIAN | 21 | 5300.17
|  | Subterráneo multipolar | 237346 | SUBTERRANEO 7x 1 | CONDUCTORES | 21 | 1289.32
|  |  | 237319 | SUBTERRANEO 7x 1.5 | CONDUCTORES | 10.5 | 1353.27
|  |  | 237320 | SUBTERRANEO 7x 2.5 | CONDUCTORES | 21 | 2115.88
|  |  | 237349 | SUBTERRANEO 7x 4 | CONDUCTORES | 21 | 3366.73
|  |  | 237352 | SUBTERRANEO 10x 1 | CONDUCTORES | 21 | 1622.44
|  |  | 237321 | SUBTERRANEO 10x 1.5 | CONDUCTORES | 21 | 2157.75
|  |  | 237322 | SUBTERRANEO 10x 2.5 | CONDUCTORES | 21 | 3266.7
|  |  | 237354 | SUBTERRANEO 12x 1 | CONDUCTORES | 21 | 1909.99
|  |  | 237323 | SUBTERRANEO 12x 1.5 | CONDUCTORES | 21 | 2501.01
|  |  | 237324 | SUBTERRANEO 12x 2.5 | CONDUCTORES | 21 | 3767.46
|  |  | 237360 | SUBTERRANEO 19x 1 | CONDUCTORES | 21 | 2947.38
|  |  | 237361 | SUBTERRANEO 19x 1.5 | CONDUCTORES | 21 | 3777.11
|  |  | 237362 | SUBTERRANEO 19x 2.5 | CONDUCTORES | 21 | 6189.68
|  |  | 237366 | SUBTERRANEO 24x 2.5 | CONDUCTORES | 21 | 7508.88
|  |  | 239070 | SUBTERRANEO 12x1,5 | IMSA | 21 | 2938.89
|  |  | 991009904 | SUBTERRANEO 12x2.5 | IMSA | 21 | 4207.27
|  |  | 2310008 | SUBTERRANEO 7x 1.5 | IMSA | 21 | 1816.55
|  |  | 2310009 | SUBTERRANEO 7x 2.5 | IMSA | 21 | 2550.77
|  |  | 23197900 | P/RIEGO SINTEMAX 7x1,5 + 4x6mm2 | PRYSMIAN | 21 | 2435.12
|  |  | 23210261 | SUBTERRANEO 7x1.5 (20228415) | PRYSMIAN | 21 | 1764.29
|  |  | 23210241 | SUBTERRANEO 7x2.5 (20228419) | PRYSMIAN | 21 | 2536.85
|  |  | 23210262 | SUBTERRANEO 10x1.5 (20228416) | PRYSMIAN | 21 | 2467.45
|  |  | 23210242 | SUBTERRANEO 10x2.5 (20228420) | PRYSMIAN | 21 | 3495.7
|  |  | 23210263 | SUBTERRANEO 12x1.5 (20228417) | PRYSMIAN | 21 | 2892.99
|  |  | 23210243 | SUBTERRANEO 12x2.5 (20228421) | PRYSMIAN | 21 | 4149.55
|  | Subterráneo pentapolar | 237340 | SUBTERRANEO 5x 1 | CONDUCTORES | 21 | 975.95
|  |  | 237317 | SUBTERRANEO 5x 1.5 | CONDUCTORES | 21 | 1275.2
|  |  | 237318 | SUBTERRANEO 5x 2.5 | CONDUCTORES | 21 | 1575.61
|  |  | 237341 | SUBTERRANEO 5x 4 | CONDUCTORES | 21 | 2334.02
|  |  | 237342 | SUBTERRANEO 5x 6 | CONDUCTORES | 21 | 3292.85
|  |  | 237343 | SUBTERRANEO 5x10 | CONDUCTORES | 21 | 5709.9
|  |  | 991010910 | SUBTERRANEO 5x16 | CONDUCTORES | 21 | 8468.88
|  |  | 991010329 | SUBTERRANEO 5x 1,5 | IMSA | 21 | 1302.4
|  |  | 23100002 | SUBTERRANEO 5x 2,5 | IMSA | 21 | 1810.55
|  |  | 239997 | SUBTERRANEO 5x 4 | IMSA | 21 | 2764.83
|  |  | 239998 | SUBTERRANEO 5x 6 | IMSA | 21 | 3841.17
|  |  | 239999 | SUBTERRANEO 5x10 | IMSA | 21 | 6263.89
|  |  | 2310000 | SUBTERRANEO 5x16 | IMSA | 21 | 9724.94
|  |  | 23210240 | SUBTERRANEO 5x 2.5 (20228418) | PRYSMIAN | 21 | 1899.44
|  |  | 991007161 | SUBTERRANEO 5x 2.5 LSOH AFUMEX 1000 (20229120) | PRYSMIAN | 21 | 2609.91
|  |  | 239989 | SUBTERRANEO 5X 4 (20228622) | PRYSMIAN | 21 | 2743.23
|  |  | 991005549 | SUBTERRANEO 5x 4 LSOH AFUMEX 1000 (20229121) | PRYSMIAN | 21 | 3649.12
|  |  | 239990 | SUBTERRANEO 5X 6 (20228623) | PRYSMIAN | 21 | 3824.45
|  |  | 991005550 | SUBTERRANEO 5x 6 LSOH AFUMEX 1000 (20229122) | PRYSMIAN | 21 | 4708.42
|  |  | 23210260 | SUBTERRANEO 5x1.5 (20228414) | PRYSMIAN | 21 | 1371.62
|  |  | 239991 | SUBTERRANEO 5X10 (20228624) | PRYSMIAN | 21 | 6175.01
|  |  | 991007540 | SUBTERRANEO 5x10 LSOH AFUMEX 1000 (20229123) | PRYSMIAN | 21 | 7071.77
|  |  | 239992 | SUBTERRANEO 5X16 (20228625) | PRYSMIAN | 21 | 9688.98
|  |  | 991007541 | SUBTERRANEO 5x16 LSOH AFUMEX 1000 (20229124) | PRYSMIAN | 21 | 11451.44
|  | Subterráneo tetrapolar | 237290 | SUBTERRANEO 3x 25+16 | CONDUCTORES | 21 | 8642.71
|  |  | 237291 | SUBTERRANEO 3x 35+16 | CONDUCTORES | 21 | 10792.39
|  |  | 237292 | SUBTERRANEO 3x 50+25 | CONDUCTORES | 21 | 15041.79
|  |  | 237293 | SUBTERRANEO 3x 70+35 | CONDUCTORES | 21 | 22035.6
|  |  | 237294 | SUBTERRANEO 3x 95+50 | CONDUCTORES | 21 | 29090.24
|  |  | 237295 | SUBTERRANEO 3x120+70 | CONDUCTORES | 21 | 38253.08
|  |  | 237296 | SUBTERRANEO 3x150+70 | CONDUCTORES | 21 | 46321.24
|  |  | 237297 | SUBTERRANEO 3x185+95 | CONDUCTORES | 21 | 56913.74
|  |  | 237298 | SUBTERRANEO 3x240+120 | CONDUCTORES | 21 | 74186.73
|  |  | 237271 | SUBTERRANEO 4x 1.5 | CONDUCTORES | 21 | 683.87
|  |  | 237272 | SUBTERRANEO 4x 2.5 | CONDUCTORES | 21 | 1066.75
|  |  | 237273 | SUBTERRANEO 4x 4 | CONDUCTORES | 21 | 1610.7
|  |  | 237274 | SUBTERRANEO 4x 6 | CONDUCTORES | 21 | 2280.19
|  |  | 237275 | SUBTERRANEO 4x10 | CONDUCTORES | 21 | 3801.09
|  |  | 237276 | SUBTERRANEO 4x16 | CONDUCTORES | 21 | 5872.84
|  |  | 991001702 | SUBTERRANEO AISL. 3x 25+16 XLPE | CONDUCTORES | 21 | 8765.59
|  |  | 991001703 | SUBTERRANEO AISL. 3x 35+16 XLPE | CONDUCTORES | 21 | 11497.17
|  |  | 991001704 | SUBTERRANEO AISL. 3x 50+25 XLPE | CONDUCTORES | 21 | 16231.12
|  |  | 991001705 | SUBTERRANEO AISL. 3x 70+35 XLPE | CONDUCTORES | 21 | 24478.21
|  |  | 991001706 | SUBTERRANEO AISL. 3x 95+50 XLPE | CONDUCTORES | 21 | 32810.98
|  |  | 991001707 | SUBTERRANEO AISL. 3x120+70 XLPE | CONDUCTORES | 21 | 42457.03
|  |  | 991001708 | SUBTERRANEO AISL. 3x150+70 XLPE | CONDUCTORES | 21 | 51747.55
|  |  | 991001709 | SUBTERRANEO AISL. 3x185+95 XLPE | CONDUCTORES | 21 | 62393.69
|  |  | 991001710 | SUBTERRANEO AISL. 3x240+120 XLPE | CONDUCTORES | 21 | 83295.25
|  |  | 238907 | SUBTERRANEO 3x 25+16 | IMSA | 21 | 11033.34
|  |  | 991001604 | SUBTERRANEO 3x 25+16 LSOH HF | IMSA | 21 | 12369.74
|  |  | 238908 | SUBTERRANEO 3x 35+16 | IMSA | 21 | 13978.23
|  |  | 991001605 | SUBTERRANEO 3x 35+16 LSOH HF | IMSA | 21 | 15454.68
|  |  | 238909 | SUBTERRANEO 3x 50+25 | IMSA | 21 | 18773.69
|  |  | 991001606 | SUBTERRANEO 3x 50+25 LSOH HF | IMSA | 21 | 20944.34
|  |  | 238910 | SUBTERRANEO 3x 70+35 | IMSA | 21 | 27008.17
|  |  | 991001607 | SUBTERRANEO 3x 70+35 LSOH HF | IMSA | 21 | 30663.28
|  |  | 238911 | SUBTERRANEO 3x 95+50 | IMSA | 21 | 36433.03
|  |  | 991001608 | SUBTERRANEO 3x 95+50 LSOH HF | IMSA | 21 | 40934.4
|  |  | 238912 | SUBTERRANEO 3x120+70 | IMSA | 21 | 46564.1
|  |  | 991001609 | SUBTERRANEO 3x120+70 LSOH HF | IMSA | 21 | 52481.89
|  |  | 238913 | SUBTERRANEO 3x150+70 | IMSA | 21 | 55800.89
|  |  | 991001610 | SUBTERRANEO 3x150+70 LSOH HF | IMSA | 21 | 60390.28
|  |  | 238914 | SUBTERRANEO 3x185+95 | IMSA | 21 | 70181.25
|  |  | 991001611 | SUBTERRANEO 3x185+95 LSOH HF | IMSA | 21 | 75396.83
|  |  | 238915 | SUBTERRANEO 3x240+120 | IMSA | 21 | 91259.63
|  |  | 991001612 | SUBTERRANEO 3x240+120 LSOH HF | IMSA | 21 | 97431.5
|  |  | 238916 | SUBTERRANEO 3x300+150 | IMSA | 21 | 114902.79
|  |  | 238901 | SUBTERRANEO 4x 1.5 | IMSA | 21 | 968.29
|  |  | 991001598 | SUBTERRANEO 4x 1.5 LSOH HF | IMSA | 21 | 1262.38
|  |  | 238902 | SUBTERRANEO 4x 2.5 | IMSA | 21 | 1336.4
|  |  | 991001599 | SUBTERRANEO 4x 2.5 LSOH HF | IMSA | 21 | 1736.53
|  |  | 238903 | SUBTERRANEO 4x 4 | IMSA | 21 | 2104.64
|  |  | 991001600 | SUBTERRANEO 4x 4 LSOH HF | IMSA | 21 | 2390.73
|  |  | 238904 | SUBTERRANEO 4x 6 | IMSA | 21 | 2898.88
|  |  | 991001601 | SUBTERRANEO 4x 6 LSOH HF | IMSA | 21 | 3327.01
|  |  | 238905 | SUBTERRANEO 4x10 | IMSA | 21 | 4567.38
|  |  | 991001602 | SUBTERRANEO 4x10 LSOH HF | IMSA | 21 | 5275.6
|  |  | 238906 | SUBTERRANEO 4x16 | IMSA | 21 | 7294.21
|  |  | 991001603 | SUBTERRANEO 4x16 LSOH HF | IMSA | 21 | 8716.64
|  |  | 23210220 | SUBTERRANEO 3x 25+16 (20228605) | PRYSMIAN | 21 | 10554.69
|  |  | 23210442 | SUBTERRANEO 3x 25+16 LSOH AFUMEX 1000 (20229108) | PRYSMIAN | 21 | 12989.26
|  |  | 23210221 | SUBTERRANEO 3x 35+16 (20228606) | PRYSMIAN | 21 | 13889.67
|  |  | 23210443 | SUBTERRANEO 3x 35+16 LSOH AFUMEX 1000 (20229110) | PRYSMIAN | 21 | 16373.55
|  |  | 23210222 | SUBTERRANEO 3x 50+25 (20228607) | PRYSMIAN | 21 | 18782.55
|  |  | 23210444 | SUBTERRANEO 3x 50+25 LSOH AFUMEX 1000 (20229111) | PRYSMIAN | 21 | 22307.48
|  |  | 23210223 | SUBTERRANEO 3x 70+35 (20228608) | PRYSMIAN | 21 | 26959.28
|  |  | 23210445 | SUBTERRANEO 3x 70+35 LSOH AFUMEX 1000 (20229112) | PRYSMIAN | 21 | 32206.49
|  |  | 23210224 | SUBTERRANEO 3x 95+50 (20228609) | PRYSMIAN | 21 | 36451.01
|  |  | 23210446 | SUBTERRANEO 3x 95+50 LSOH AFUMEX 1000 (20229114) | PRYSMIAN | 21 | 43626.88
|  |  | 23210225 | SUBTERRANEO 3x120+70 (20228610) | PRYSMIAN | 21 | 46154.6
|  |  | 23210447 | SUBTERRANEO 3x120+70 LSOH AFUMEX 1000 (20229115) | PRYSMIAN | 21 | 55228.08
|  |  | 23210226 | SUBTERRANEO 3x150+70 (20228611) | PRYSMIAN | 21 | 55355.93
|  |  | 23210448 | SUBTERRANEO 3x150+70 LSOH AFUMEX 1000 (20229116) | PRYSMIAN | 21 | 64153.64
|  |  | 23210227 | SUBTERRANEO 3x185+95 (20228612) | PRYSMIAN | 21 | 70036.42
|  |  | 23210449 | SUBTERRANEO 3x185+95 LSOH AFUMEX 1000 (20229118) | PRYSMIAN | 21 | 80280.62
|  |  | 23210228 | SUBTERRANEO 3x240+120 (20228613) | PRYSMIAN | 21 | 91211.55
|  |  | 23210450 | SUBTERRANEO 3x240+120 LSOH AFUMEX 1000 (20229119) | PRYSMIAN | 21 | 103442.85
|  |  | 23210229 | SUBTERRANEO 3x300+150 (20228614) | PRYSMIAN | 21 | 107039
|  |  | 23210436 | SUBTERRANEO 4x 1.5 LSOH AFUMEX 1000 (20229097) | PRYSMIAN | 21 | 1411.79
|  |  | 23210437 | SUBTERRANEO 4x 2.5 LSOH AFUMEX 1000 (20229099) | PRYSMIAN | 21 | 1764.29
|  |  | 23210438 | SUBTERRANEO 4x 4 LSOH AFUMEX 1000 (20229100) | PRYSMIAN | 21 | 2472.93
|  |  | 23210439 | SUBTERRANEO 4x 6 LSOH AFUMEX 1000 (20229102) | PRYSMIAN | 21 | 3431.78
|  |  | 23210200 | SUBTERRANEO 4x1.5 (20228615) | PRYSMIAN | 21 | 971.64
|  |  | 23210204 | SUBTERRANEO 4x10 (20228619) | PRYSMIAN | 21 | 4565.97
|  |  | 23210440 | SUBTERRANEO 4x10 LSOH AFUMEX 1000 (20229104) | PRYSMIAN | 21 | 5466.37
|  |  | 23210205 | SUBTERRANEO 4x16 (20228620) | PRYSMIAN | 21 | 7290.93
|  |  | 23210441 | SUBTERRANEO 4x16 LSOH AFUMEX 1000 (20229106) | PRYSMIAN | 21 | 8958.42
|  |  | 23210201 | SUBTERRANEO 4x2.5 (20228616) | PRYSMIAN | 21 | 1344.22
|  |  | 23210202 | SUBTERRANEO 4x4 (20228617) | PRYSMIAN | 21 | 2107.65
|  |  | 23210203 | SUBTERRANEO 4x6 (20228618) | PRYSMIAN | 21 | 2880.21
|  | Subterráneo tripolar | 237261 | SUBTERRANEO 3x 1.5 | CONDUCTORES | 21 | 589.42
|  |  | 237262 | SUBTERRANEO 3x 2.5 | CONDUCTORES | 21 | 828.64
|  |  | 237264 | SUBTERRANEO 3x 4 | CONDUCTORES | 21 | 1289.55
|  |  | 237265 | SUBTERRANEO 3x 6 | CONDUCTORES | 21 | 1770.76
|  |  | 237266 | SUBTERRANEO 3x 10 | CONDUCTORES | 21 | 3041.18
|  |  | 237267 | SUBTERRANEO 3x 16 | CONDUCTORES | 21 | 5021.75
|  |  | 237268 | SUBTERRANEO 3x 25 | CONDUCTORES | 21 | 7615.54
|  |  | 237269 | SUBTERRANEO 3x 35 | CONDUCTORES | 21 | 10123.59
|  |  | 237285 | SUBTERRANEO 3x 50 | CONDUCTORES | 21 | 12900.36
|  |  | 237286 | SUBTERRANEO 3x 70 | CONDUCTORES | 21 | 18274.93
|  |  | 237287 | SUBTERRANEO 3x 95 | CONDUCTORES | 21 | 24398.53
|  |  | 237288 | SUBTERRANEO 3x120 | CONDUCTORES | 21 | 30976.36
|  |  | 991001697 | SUBTERRANEO AISL. 3x 2.5 XLPE | CONDUCTORES | 21 | 1048.92
|  |  | 991001698 | SUBTERRANEO AISL. 3x 4 XLPE | CONDUCTORES | 21 | 1583.43
|  |  | 991001699 | SUBTERRANEO AISL. 3x 6 XLPE | CONDUCTORES | 21 | 2073.88
|  |  | 991001700 | SUBTERRANEO AISL. 3x 10 XLPE | CONDUCTORES | 21 | 3669.31
|  |  | 991001701 | SUBTERRANEO AISL. 3x 16 XLPE | CONDUCTORES | 21 | 5816.89
|  |  | 238876 | SUBTERRANEO 3x 1.5 | IMSA | 21 | 794.24
|  |  | 991001592 | SUBTERRANEO 3x 1.5 LSOH HF | IMSA | 21 | 1048.31
|  |  | 238877 | SUBTERRANEO 3x 2.5 | IMSA | 21 | 1102.33
|  |  | 991001593 | SUBTERRANEO 3x 2.5 LSOH HF | IMSA | 21 | 1416.43
|  |  | 238878 | SUBTERRANEO 3x 4 | IMSA | 21 | 1682.51
|  |  | 991001594 | SUBTERRANEO 3x 4 LSOH HF | IMSA | 21 | 1956.6
|  |  | 238879 | SUBTERRANEO 3x 6 | IMSA | 21 | 2350.71
|  |  | 991001595 | SUBTERRANEO 3x 6 LSOH HF | IMSA | 21 | 2704.82
|  |  | 238880 | SUBTERRANEO 3x 10 | IMSA | 21 | 3653.11
|  |  | 991001596 | SUBTERRANEO 3x 10 LSOH HF | IMSA | 21 | 4541.37
|  |  | 238881 | SUBTERRANEO 3x 16 | IMSA | 21 | 5937.8
|  |  | 238883 | SUBTERRANEO 3x 35 | IMSA | 21 | 12935.92
|  |  | 23210421 | SUBTERRANEO 3x 1.5 LSOH AFUMEX 1000 (20229088) | PRYSMIAN | 21 | 1251.07
|  |  | 23210422 | SUBTERRANEO 3x 2.5 LSOH AFUMEX 1000 (20229089) | PRYSMIAN | 21 | 1557.91
|  |  | 23210423 | SUBTERRANEO 3x 4 LSOH AFUMEX 1000 (20229091) | PRYSMIAN | 21 | 2021.81
|  |  | 23210424 | SUBTERRANEO 3x 6 LSOH AFUMEX 1000 (20229093) | PRYSMIAN | 21 | 2783.41
|  |  | 23210425 | SUBTERRANEO 3x 10 LSOH AFUMEX 1000 (20229095) | PRYSMIAN | 21 | 5210.68
|  |  | 23210426 | SUBTERRANEO 3x 16 LSOH AFUMEX 1000 (20229559) | PRYSMIAN | 21 | 7446.17
|  |  | 23210170 | SUBTERRANEO 3x1.5 (20228590) | PRYSMIAN | 21 | 894.93
|  |  | 23210174 | SUBTERRANEO 3x10 (20228594) | PRYSMIAN | 21 | 3661.9
|  |  | 23210181 | SUBTERRANEO 3x120 (20228601) | PRYSMIAN | 21 | 38942.2
|  |  | 23210182 | SUBTERRANEO 3x150 (20228602) | PRYSMIAN | 21 | 46810.27
|  |  | 23210175 | SUBTERRANEO 3x16 (20228595) | PRYSMIAN | 21 | 5897.4
|  |  | 23210183 | SUBTERRANEO 3x185 (20228603) | PRYSMIAN | 21 | 59258.92
|  |  | 23210171 | SUBTERRANEO 3x2.5 (20228591) | PRYSMIAN | 21 | 1092.18
|  |  | 23210184 | SUBTERRANEO 3x240 (20228604) | PRYSMIAN | 21 | 77820.48
|  |  | 23210176 | SUBTERRANEO 3x25 (20228596) | PRYSMIAN | 21 | 9484.42
|  |  | 23210177 | SUBTERRANEO 3x35 (20228597) | PRYSMIAN | 21 | 12739.04
|  |  | 23210172 | SUBTERRANEO 3x4 (20228592) | PRYSMIAN | 21 | 1683.93
|  |  | 23210178 | SUBTERRANEO 3x50 (20228598) | PRYSMIAN | 21 | 16008.27
|  |  | 23210173 | SUBTERRANEO 3x6 (20228593) | PRYSMIAN | 21 | 2326.82
|  |  | 23210179 | SUBTERRANEO 3x70 (20228599) | PRYSMIAN | 21 | 23538.46
|  |  | 23210180 | SUBTERRANEO 3x95 (20228600) | PRYSMIAN | 21 | 31581.87
|  | Subterráneo unipolar | 237280 | SUBTERRANEO 1x 6 | CONDUCTORES | 21 | 791.54
|  |  | 23601101 | SUBTERRANEO 1x 10 | CONDUCTORES | 21 | 1063.5
|  |  | 237239 | SUBTERRANEO 1x 16 | CONDUCTORES | 21 | 1484.88
|  |  | 237240 | SUBTERRANEO 1x 25 | CONDUCTORES | 21 | 2165.25
|  |  | 237241 | SUBTERRANEO 1x 35 | CONDUCTORES | 21 | 2901.02
|  |  | 237242 | SUBTERRANEO 1x 50 | CONDUCTORES | 21 | 4323.23
|  |  | 237243 | SUBTERRANEO 1x 70 | CONDUCTORES | 21 | 6019.88
|  |  | 237244 | SUBTERRANEO 1x 95 | CONDUCTORES | 21 | 8015.61
|  |  | 237245 | SUBTERRANEO 1x120 | CONDUCTORES | 21 | 9556.76
|  |  | 237246 | SUBTERRANEO 1x150 | CONDUCTORES | 21 | 11940.17
|  |  | 237247 | SUBTERRANEO 1x185 | CONDUCTORES | 21 | 14467.07
|  |  | 237248 | SUBTERRANEO 1x240 | CONDUCTORES | 21 | 18942.13
|  |  | 237249 | SUBTERRANEO 1x300 | CONDUCTORES | 21 | 26483.35
|  |  | 991001683 | SUBTERRANEO AISL. 1x 25 XLPE | CONDUCTORES | 21 | 3277.41
|  |  | 991001684 | SUBTERRANEO AISL. 1x 35 XLPE | CONDUCTORES | 21 | 4640.92
|  |  | 991001685 | SUBTERRANEO AISL. 1x 50 XLPE | CONDUCTORES | 21 | 4806.51
|  |  | 991001686 | SUBTERRANEO AISL. 1x 70 XLPE | CONDUCTORES | 21 | 6728.69
|  |  | 991001687 | SUBTERRANEO AISL. 1x 95 XLPE | CONDUCTORES | 21 | 8941.79
|  |  | 991001688 | SUBTERRANEO AISL. 1x120 XLPE | CONDUCTORES | 21 | 11447.79
|  |  | 991001689 | SUBTERRANEO AISL. 1x150 XLPE | CONDUCTORES | 21 | 14308.5
|  |  | 991006557 | SUBTERRANEO AISL. 1x185 XLPE | CONDUCTORES | 21 | 17329.51
|  |  | 991001690 | SUBTERRANEO AISL. 1x240 XLPE | CONDUCTORES | 21 | 22723.45
|  |  | 238836 | SUBTERRANEO 1x 16 | IMSA | 21 | 1936.59
|  |  | 991001576 | SUBTERRANEO 1x 16 LSOH HF | IMSA | 21 | 2296.69
|  |  | 238837 | SUBTERRANEO 1x 25 | IMSA | 21 | 2872.87
|  |  | 991001577 | SUBTERRANEO 1x 25 LSOH HF | IMSA | 21 | 3284.99
|  |  | 238838 | SUBTERRANEO 1x 35 | IMSA | 21 | 3887.17
|  |  | 991001578 | SUBTERRANEO 1x 35 LSOH HF | IMSA | 21 | 4281.3
|  |  | 238839 | SUBTERRANEO 1x 50 | IMSA | 21 | 5803.76
|  |  | 991001579 | SUBTERRANEO 1x 50 LSOH HF | IMSA | 21 | 6097.84
|  |  | 238840 | SUBTERRANEO 1x 70 | IMSA | 21 | 7868.38
|  |  | 991001580 | SUBTERRANEO 1x 70 LSOH HF | IMSA | 21 | 8508.58
|  |  | 238841 | SUBTERRANEO 1x 95 | IMSA | 21 | 10279.12
|  |  | 991001581 | SUBTERRANEO 1x 95 LSOH HF | IMSA | 21 | 11127.37
|  |  | 238842 | SUBTERRANEO 1x120 | IMSA | 21 | 13238.01
|  |  | 991001582 | SUBTERRANEO 1x120 LSOH HF | IMSA | 21 | 13986.23
|  |  | 238843 | SUBTERRANEO 1x150 | IMSA | 21 | 16302.93
|  |  | 991001583 | SUBTERRANEO 1x150 LSOH HF | IMSA | 21 | 17225.21
|  |  | 238844 | SUBTERRANEO 1x185 | IMSA | 21 | 19761.98
|  |  | 991001584 | SUBTERRANEO 1x185 LSOH HF | IMSA | 21 | 21192.41
|  |  | 238845 | SUBTERRANEO 1x240 | IMSA | 21 | 26287.96
|  |  | 991001585 | SUBTERRANEO 1x240 LSOH HF | IMSA | 21 | 27350.28
|  |  | 238846 | SUBTERRANEO 1x300 | IMSA | 21 | 32165.74
|  |  | 23210130 | SUBTERRANEO 1x 10 (20228571) | PRYSMIAN | 21 | 1293.08
|  |  | 23210131 | SUBTERRANEO 1x 16 (20228572) | PRYSMIAN | 21 | 1914.05
|  |  | 23210132 | SUBTERRANEO 1x 25 (20228573) | PRYSMIAN | 21 | 2903.95
|  |  | 23210402 | SUBTERRANEO 1x 25 LSOH AFUMEX 1000 (20229069) | PRYSMIAN | 21 | 3495.7
|  |  | 23210133 | SUBTERRANEO 1x 35 (20228574) | PRYSMIAN | 21 | 3919.42
|  |  | 23210403 | SUBTERRANEO 1x 35 LSOH AFUMEX 1000 (20229126) | PRYSMIAN | 21 | 4562.31
|  |  | 23210134 | SUBTERRANEO 1x 50 (20228575) | PRYSMIAN | 21 | 5758.6
|  |  | 23210404 | SUBTERRANEO 1x 50 LSOH AFUMEX 1000 (20229128) | PRYSMIAN | 21 | 6469.06
|  |  | 23210135 | SUBTERRANEO 1x 70 (20228576) | PRYSMIAN | 21 | 7875.38
|  |  | 23210405 | SUBTERRANEO 1x 70 LSOH AFUMEX 1000 (20229130) | PRYSMIAN | 21 | 9040.61
|  |  | 23210136 | SUBTERRANEO 1x 95 (20228577) | PRYSMIAN | 21 | 10198.54
|  |  | 23210406 | SUBTERRANEO 1x 95 LSOH AFUMEX 1000 (20229131) | PRYSMIAN | 21 | 11752.79
|  |  | 23210137 | SUBTERRANEO 1x120 (20228578) | PRYSMIAN | 21 | 13149.98
|  |  | 23210407 | SUBTERRANEO 1x120 LSOH AFUMEX 1000 (20229133) | PRYSMIAN | 21 | 14905.13
|  |  | 23210138 | SUBTERRANEO 1x150 (20228579) | PRYSMIAN | 21 | 16295.02
|  |  | 23210408 | SUBTERRANEO 1x150 LSOH AFUMEX 1000 (20229135) | PRYSMIAN | 21 | 18320.48
|  |  | 23210139 | SUBTERRANEO 1x185 (20228580) | PRYSMIAN | 21 | 19715.83
|  |  | 23210409 | SUBTERRANEO 1x185 LSOH AFUMEX 1000 (20229137) | PRYSMIAN | 21 | 22586.92
|  |  | 23210140 | SUBTERRANEO 1x240 (20228581) | PRYSMIAN | 21 | 26184.89
|  |  | 23210410 | SUBTERRANEO 1x240 LSOH AFUMEX 1000 (20230947) | PRYSMIAN | 21 | 29129.03
|  |  | 23210141 | SUBTERRANEO 1x300 (20228582) | PRYSMIAN | 21 | 32091.43
| Conductores eléctricos | Acometida | 239230 | ACOMETIDA AL 2X16 | CONDUCTORES | 21 | 549.12
|  |  | 991001385 | ACOMETIDA AL 4x10 | CONDUCTORES | 21 | 777.92
|  |  | 23601089 | ACOMETIDA AL 4x16 | CONDUCTORES | 21 | 1002.56
|  |  | 239220 | ACOMETIDA CU 2X 4 | CONDUCTORES | 21 | 765.97
|  |  | 239221 | ACOMETIDA CU 2X 6 | CONDUCTORES | 21 | 1145.98
|  |  | 239222 | ACOMETIDA CU 2X10 | CONDUCTORES | 21 | 1887.5
|  |  | 239223 | ACOMETIDA CU 2X16 | CONDUCTORES | 21 | 2897.85
|  |  | 239224 | ACOMETIDA CU 4X 4 | CONDUCTORES | 21 | 1548.11
|  |  | 239225 | ACOMETIDA CU 4X 6 | CONDUCTORES | 21 | 2129.42
|  |  | 239226 | ACOMETIDA CU 4X10 | CONDUCTORES | 21 | 3532.79
|  |  | 239227 | ACOMETIDA CU 4X16 | CONDUCTORES | 21 | 5837.83
|  |  | 239200 | ETIX P/ACOMETIDA 2x 4 | IMSA | 21 | 1062.32
|  |  | 239201 | ETIX P/ACOMETIDA 2x 6 | IMSA | 21 | 1502.45
|  |  | 239202 | ETIX P/ACOMETIDA 2x10 | IMSA | 21 | 2336.71
|  |  | 239210 | ETIX P/ACOMETIDA 4x 4 | IMSA | 21 | 2030.61
|  |  | 239211 | ETIX P/ACOMETIDA 4x 6 | IMSA | 21 | 2958.89
|  |  | 239212 | ETIX P/ACOMETIDA 4x10 | IMSA | 21 | 4601.4
|  |  | 239213 | ETIX P/ACOMETIDA 4x16 | IMSA | 21 | 7828.37
|  |  | 23210350 | ACOMETIDA 2x 4 (20228493) | PRYSMIAN | 21 | 1097.66
|  |  | 23210351 | ACOMETIDA 2x 6 (20228494) | PRYSMIAN | 21 | 1517.73
|  |  | 23210352 | ACOMETIDA 2x10 (20228495) | PRYSMIAN | 21 | 2335.95
|  |  | 23210354 | ACOMETIDA 4x 4 (20228496) | PRYSMIAN | 21 | 2041.9
|  |  | 23210355 | ACOMETIDA 4x 6 (20228497) | PRYSMIAN | 21 | 2953.26
|  |  | 23210356 | ACOMETIDA 4x10 (20228498) | PRYSMIAN | 21 | 4618.93
|  |  | 23210357 | ACOMETIDA 4x16 (20228499) | PRYSMIAN | 21 | 6883.65
|  | Alambre aluminio | 239170 | ALAM.AL.PUR.P/AT.E/LIN. x kg.2.75 mm. | IMSA | 21 | 4037.93
|  | Aluminio desnudo | 239121 | ALUM. DESNUDO 16 mm. | IMSA | 21 | 160.76
|  |  | 239122 | ALUM. DESNUDO 25 mm. | IMSA | 21 | 244.72
|  |  | 239123 | ALUM. DESNUDO 35 mm. | IMSA | 21 | 339.39
|  |  | 239124 | ALUM. DESNUDO 50 mm. | IMSA | 21 | 521.59
|  |  | 239126 | ALUM. DESNUDO 70 mm. | IMSA | 21 | 698.43
|  |  | 239127 | ALUM. DESNUDO 95 mm. | IMSA | 21 | 910.99
|  |  | 23210280 | ALUM. DESNUDO 25 mm. (20228538) | PRYSMIAN | 21 | 305.01
|  |  | 23210281 | ALUM. DESNUDO 35 mm. (20228539) | PRYSMIAN | 21 | 407.28
|  |  | 23210282 | ALUM. DESNUDO 50 mm. (20228540) | PRYSMIAN | 21 | 756.12
|  |  | 23210283 | ALUM. DESNUDO 70 mm. (20228541) | PRYSMIAN | 21 | 929.63
|  |  | 23210284 | ALUM. DESNUDO 95 mm. (20228542) | PRYSMIAN | 21 | 1167.06
|  | Aluminio protegido | 239141 | ALUM. AISLADO 16 mm. | IMSA | 21 | 262.58
|  |  | 239142 | ALUM. AISLADO 25 mm. | IMSA | 21 | 389.4
|  |  | 239143 | ALUM. AISLADO 35 mm. | IMSA | 21 | 525.16
|  |  | 239144 | ALUM. AISLADO 50 mm. | IMSA | 21 | 766.31
|  |  | 239146 | ALUM. AISLADO 70 mm. | IMSA | 21 | 982.44
|  |  | 23210290 | ALUM.PROTEG. 25 mm. (20228474) | PRYSMIAN | 21 | 551.57
|  |  | 23210291 | ALUM.PROTEG. 35 mm. (20228475) | PRYSMIAN | 21 | 688.55
|  |  | 23210292 | ALUM.PROTEG. 50 mm. (20228476) | PRYSMIAN | 21 | 1077.57
|  |  | 23210293 | ALUM.PROTEG. 70 mm. (20228477) | PRYSMIAN | 21 | 1293.08
|  |  | 23210294 | ALUM.PROTEG. 95 mm. (20228478) | PRYSMIAN | 21 | 1614.53
|  | Antena | 237741 | CAB.BAJADA TV 16H ESTANAD.STD.CRISTAL | EPUYEN | 21 | 162.63
|  |  | 237737 | CAB.BAJADA TV 16H ESTANADO LIVIANO | EPUYEN | 21 | 150.67
|  | Antihurto | 239380 | ACOMETIDA ANTIHURTO CU 4/4 xmt. | CONDUCTORES | 21 | 837.1
|  |  | 239381 | ACOMETIDA ANTIHURTO CU 6/6 xmt. | CONDUCTORES | 21 | 1306.04
|  |  | 239382 | ACOMETIDA ANTIHURTO CU 10/10 xmt. | CONDUCTORES | 21 | 2065.74
|  |  | 239383 | ACOMETIDA ANTIHURTO CU 16/16 xmt. | CONDUCTORES | 21 | 3155.5
|  |  | 991008011 | ANTIHURTO 4/4 | IMSA | 21 | 1122.34
|  |  | 23210370 | ANTIHURTO 4/4 (20229151) | PRYSMIAN | 21 | 1187.15
|  |  | 23210371 | ANTIHURTO 6/6 (20229152) | PRYSMIAN | 21 | 1660.18
|  | Bajada telefónica | 237822 | ALAMBRE BAJADA T.E. P.V.C. 2x0.80 TBV CW2080 | EPUYEN | 21 | 81.15
|  |  | 237815 | ALAMBRE T.E. DE CRUZADA . 2x0.50 EST. | EPUYEN | 21 | 55.32
|  |  | 237824 | TEL.FACHADA DISTR.C/PORT.DIEL. 2x0.61 TFD 01060 | EPUYEN | 21 | 173.53
|  | Bomba sumergible | 23601091 | V.PLANA BOMBA SUMERG. 3x 1.50 | CONDUCTORES | 21 | 620.87
|  |  | 23601092 | V.PLANA BOMBA SUMERG. 3x 2.50 | CONDUCTORES | 21 | 926.01
|  |  | 23601093 | V.PLANA BOMBA SUMERG. 3x 4 | CONDUCTORES | 21 | 1412.32
|  |  | 23601094 | V.PLANA BOMBA SUMERG. 3x 6 | CONDUCTORES | 21 | 1959.02
|  |  | 23601095 | V.PLANA BOMBA SUMERG. 3X10 | CONDUCTORES | 21 | 3082.1
|  |  | 23601096 | V.PLANA BOMBA SUMERG. 3X16 | CONDUCTORES | 21 | 4762.47
|  |  | 23601097 | V.PLANA BOMBA SUMERG. 3X25 | CONDUCTORES | 21 | 7379.45
|  |  | 23601098 | V.PLANA BOMBA SUMERG. 3X35 | CONDUCTORES | 21 | 10053.64
|  |  | 23601099 | V.PLANA BOMBA SUMERG. 3X50 | CONDUCTORES | 21 | 15403.07
|  |  | 23601100 | V.PLANA BOMBA SUMERG. 3X70 | CONDUCTORES | 21 | 22398.98
|  | Bujías | 23600090 | CAB.P/BUJIA SIL.1.31mm2 7.0mm xmt. SIAF/IG | INDUSIL | 21 | 1369.46
|  |  | 23600091 | CAB.P/BUJIA SIL.1.31mm2 7.0mm xrollo SIAF/IG | INDUSIL | 21 | 119118.58
|  | Cables especiales | 23603516 | MULTICONDUCTOR BLINDADO 2X0.25 X MTR. | INDECA | 21 | 166.9
|  |  | 991006201 | MULTICONDUCTOR BLINDADO 2x0.75 x mtr. | INDECA | 21 | 424.33
|  |  | 991013978 | MULTICONDUCTOR BLINDADO 2x1 x mtr. | INDECA | 21 | 497.88
|  |  | 991013979 | MULTICONDUCTOR BLINDADO 2x1.5 x mtr. | INDECA | 21 | 611.03
|  |  | 991013980 | MULTICONDUCTOR BLINDADO 2x2.5 x mtr. | INDECA | 21 | 992.93
|  |  | 991015208 | MULTICONDUCTOR BLINDADO 2x4 x mtr. | INDECA | 21 | 1374.82
|  |  | 23603517 | MULTICONDUCTOR BLINDADO 4x1 x mtr. | INDECA | 21 | 885.4
|  |  | 991015209 | MULTICONDUCTOR BLINDADO 5x0.50 x mtr. | INDECA | 21 | 684.58
|  |  | 23603519 | MULTICONDUCTOR BLINDADO 6x0.25 x mtr. | INDECA | 21 | 347.94
|  |  | 991013256 | CABLE COM.K VIDRIO-VIDRIO MALLA 2x0.50 | INDUSIL | 21 | 781.05
|  | Cables p/ datos | 23602481 | MULTICONDUCTOR BLINDADO 10x0.25 x mtr. | INDECA | 21 | 560.12
|  |  | 23603513 | MULTICONDUCTOR BLINDADO 10x1 x mtr. | INDECA | 21 | 1960.34
|  |  | 23601283 | MULTICONDUCTOR BLINDADO 2x0.50 x mtr. | INDECA | 21 | 356.44
|  |  | 991013981 | MULTICONDUCTOR BLINDADO 3x0.50 x mtr. | INDECA | 21 | 432.82
|  |  | 991013982 | MULTICONDUCTOR BLINDADO 3x0.75 x mtr. | INDECA | 21 | 534.65
|  |  | 991013983 | MULTICONDUCTOR BLINDADO 3x1 x mtr. | INDECA | 21 | 644.98
|  |  | 991013984 | MULTICONDUCTOR BLINDADO 3x1.5 x mtr. | INDECA | 21 | 794.91
|  |  | 991013985 | MULTICONDUCTOR BLINDADO 3x2.5 x mtr. | INDECA | 21 | 1301.27
|  |  | 23603514 | MULTICONDUCTOR BLINDADO 4x0.25 x mtr. | INDECA | 21 | 251.76
|  |  | 991001832 | MULTICONDUCTOR BLINDADO 4x0.50 x mtr. | INDECA | 21 | 520.51
|  |  | 991013986 | MULTICONDUCTOR BLINDADO 4x0.75 x mtr. | INDECA | 21 | 644.98
|  |  | 23603512 | MULTICONDUCTOR BLINDADO 4x1.5 x mtr. | INDECA | 21 | 1077.76
|  |  | 991013987 | MULTICONDUCTOR BLINDADO 4x2.5 x mtr. | INDECA | 21 | 1654.83
|  |  | 23603515 | MULTICONDUCTOR BLINDADO 6x0.12 x mtr. | INDECA | 21 | 251.76
|  |  | 991001833 | MULTICONDUCTOR BLINDADO 7x0.50 x mtr. | INDECA | 21 | 865.63
|  |  | 991015189 | MULTIP.BLIND.2PARES P/RS485 2x22 SB2108 | MARLEW | 21 | 6081.57
|  |  | 23602447 | CENTRO 8-3 COAX. P/VIDEO (R-V-A) + 6 COND.-MALLADO | MULTICABLE | 21 | 12.79
|  | Cables varios | 991010646 | CABLE TEXTIL 2x0.75 YUTE xmt. | ELKA | 21 | 485.1
|  |  | 991003262 | CABLE TEXTIL 2x0.75 AMARILLO xmt. | ELKA | 21 | 409.5
|  |  | 991003260 | CABLE TEXTIL 2x0.75 AZUL xmt. | ELKA | 21 | 409.5
|  |  | 991012556 | CABLE TEXTIL 2x0.75 BLANCO xmt. | ELKA | 21 | 409.5
|  |  | 991004033 | CABLE TEXTIL 2x0.75 BLANCO/NEGRO xmt. | ELKA | 21 | 409.5
|  |  | 991003264 | CABLE TEXTIL 2x0.75 FUCSIA xmt. | ELKA | 21 | 407.45
|  |  | 991003261 | CABLE TEXTIL 2x0.75 NARANJA xmt. | ELKA | 21 | 409.5
|  |  | 991011949 | CABLE TEXTIL 2x0.75 NEGRO xmt. | ELKA | 21 | 409.5
|  |  | 991003266 | CABLE TEXTIL 2x0.75 PLATEADO 102 xmt. | ELKA | 21 | 409.5
|  |  | 991003265 | CABLE TEXTIL 2x0.75 ROJO xmt. | ELKA | 21 | 409.5
|  |  | 991003263 | CABLE TEXTIL 2x0.75 TURQUESA xmt. | ELKA | 21 | 409.5
|  |  | 991003259 | CABLE TEXTIL 2x0.75 VERDE xmt. | ELKA | 21 | 409.5
|  |  | 991004821 | CABLE TEXTIL 2x0.75 VINTAGE xmt. | ELKA | 21 | 409.5
|  |  | 991004031 | CABLE TEXTIL 2x0.75 VIOLETA xmt. | ELKA | 21 | 409.5
|  | Coaxil | 237769 | CAB.CATV 40 FOAM 40 CXF 5940 | EPUYEN | 21 | 74.86
|  |  | 991010439 | CAB.CATV 40 FOAM 40 xbob. 500m. CXF 5940 | EPUYEN | 21 | 36661.55
|  |  | 991010438 | CAB.CATV 40 FOAM 40 xrollo 100m. CXF 5940 | EPUYEN | 21 | 7332.31
|  |  | 237776 | CAB.COAXIL RG- 58 50 EST.C/TENSOR | EPUYEN | 21 | 572.05
|  |  | 237774 | CAB.COAXIL RG- 58 50 SIN ESTAÑAR | EPUYEN | 21 | 373.32
|  |  | 237780 | CAB.COAXIL RG- 59 75 C/PESADO | EPUYEN | 21 | 363.33
|  |  | 237782 | CAB.COAXIL RG- 59 75 S/LIVIANO CX 5950 | EPUYEN | 21 | 207.04
|  |  | 237777 | CAB.COAXIL RG-11 75 | EPUYEN | 21 | 916.02
|  |  | 237792 | CAB.COAXIL RG-11 75 FOAM 67 C/TEN. | EPUYEN | 21 | 730.77
|  |  | 237772 | CAB.COAXIL RG-213 50 | EPUYEN | 21 | 1114.78
|  |  | 237794 | CAB.COAXIL RG-59 75 FOAM 50 CXF B5950 | EPUYEN | 21 | 94.68
|  |  | 237790 | CAB.COAXIL RG-59 75 FOAM 67 C/TEN. | EPUYEN | 21 | 264.98
|  |  | 991010435 | CAB.COAXIL RG-59 xbob. 500m. CXF B5950 | EPUYEN | 21 | 46366.64
|  |  | 991010434 | CAB.COAXIL RG-59 xrollo 100m. CXF B5950 | EPUYEN | 21 | 9273.33
|  |  | 991010433 | CAB.COAXIL RG-6 xbob. 500m. CXF B667 | EPUYEN | 21 | 77098.07
|  |  | 991010432 | CAB.COAXIL RG-6 xrollo 100m. CXF B667 | EPUYEN | 21 | 15419.61
|  |  | 237796 | CAB.COAXIL RG-6 xrollo 20m. CXF B667 | EPUYEN | 21 | 3083.93
|  |  | 237793 | CAB.COAXIL RG-6 75 FOAM 67 CXF B667 | EPUYEN | 21 | 162.31
|  |  | 237795 | CAB.COAXIL RG-6 75 FOAM 67 C/TEN. | EPUYEN | 21 | 351.59
|  |  | 23602400 | CCTV 59 BP - RG59 BAJAS PERDIDAS CCTV 59 53% | INDECA | 21 | 93.36
|  |  | 23602404 | CCTV 6 - RG 6 BAJAS PERDIDAS 62% | INDECA | 21 | 152.76
|  |  | 23207170 | RG 58 A/U - CABLE COAXIL 50 Ohms | INDECA | 21 | 384.73
|  |  | 23602526 | RG59U67-COAX.75OHM-MALLA AL 67%-LIVIANO | INDECA | 21 | 217.82
|  |  | 23602489 | RG59U94-COAX.75 OH.-EXTRA PESADO | INDECA | 21 | 322.49
|  |  | 33602665 | RG59US - RG 59 U SIAMES (88%+2x075) | INDECA | 21 | 441.29
|  |  | 23602415 | UHF 26/73 - COAXIL 50 OH - RG 213 BAJAS PERDIDAS | INDECA | 21 | 975.95
|  |  | 23207171 | UHF 95/30 - CABLE COAXIL 50 Ohms RG58 BAJ. PERD. | INDECA | 21 | 280.06
|  | Coaxiles especiales. | 23603518 | COAXIL RIGIDO 7/8 50AH X MT. | HANSEN | 21 | 5091.79
|  |  | 23601061 | BMA 213 - CABLE COAXIL RG 213 50O. BAJ. PERD. | INDECA | 21 | 721.36
|  |  | 991001151 | COAXIL RG213U FLEX. X MTR. | INDECA | 21 | 1060.82
|  |  | 23602480 | RG6U92-CAB. COAXIL RG6 C/MALLA COBRE AL 92% | INDECA | 21 | 429.98
|  |  | 23602440 | UHF 275/73-CAB. COAXIL RG 213 ALTA FRECUENCIA | INDECA | 21 | 1103.25
|  |  | 23603511 | RG6TRI-CAB.COAX.RG6 TRI SHIELD X MTR. | TRANSLINE | 21 | 161.24
|  | Cobre desnudo | 237074 | COBRE DESNUDO 4 mm. | CONDUCTORES | 21 | 342.26
|  |  | 237075 | COBRE DESNUDO 6 mm. | CONDUCTORES | 21 | 522.25
|  |  | 237076 | COBRE DESNUDO 10 mm. | CONDUCTORES | 21 | 863.31
|  |  | 237083 | COBRE DESNUDO 120 mm. | CONDUCTORES | 21 | 9868.13
|  |  | 237077 | COBRE DESNUDO 16 mm. | CONDUCTORES | 21 | 1290.52
|  |  | 237078 | COBRE DESNUDO 25 mm. | CONDUCTORES | 21 | 2016.79
|  |  | 237079 | COBRE DESNUDO 35 mm. | CONDUCTORES | 21 | 2770.66
|  |  | 237080 | COBRE DESNUDO 50 mm. | CONDUCTORES | 21 | 4032.26
|  |  | 237081 | COBRE DESNUDO 70 mm. | CONDUCTORES | 21 | 5876.25
|  |  | 237082 | COBRE DESNUDO 95 mm. | CONDUCTORES | 21 | 7669.83
|  |  | 239052 | COBRE DESNUDO 4 mm. | IMSA | 21 | 400.12
|  |  | 239054 | COBRE DESNUDO 6 mm. | IMSA | 21 | 608.18
|  |  | 239055 | COBRE DESNUDO 10 mm. | IMSA | 21 | 1062.32
|  |  | 239056 | COBRE DESNUDO 16 mm. | IMSA | 21 | 1630.5
|  |  | 239057 | COBRE DESNUDO 25 mm. | IMSA | 21 | 2658.8
|  |  | 239058 | COBRE DESNUDO 35 mm. | IMSA | 21 | 3533.07
|  |  | 239060 | COBRE DESNUDO 50 mm. | IMSA | 21 | 5395.64
|  |  | 239061 | COBRE DESNUDO 70 mm. | IMSA | 21 | 7100.15
|  |  | 239062 | COBRE DESNUDO 95 mm. | IMSA | 21 | 9945.01
|  |  | 239063 | COBRE DESNUDO 120 mm. | IMSA | 21 | 12315.73
|  |  | 23210302 | COBRE DESNUDO 10 mm. (20229032) | PRYSMIAN | 21 | 1123.23
|  |  | 23210303 | COBRE DESNUDO 16 mm. (20229033) | PRYSMIAN | 21 | 1724.11
|  |  | 23210304 | COBRE DESNUDO 25 mm. (20229034) | PRYSMIAN | 21 | 2743.23
|  |  | 23210305 | COBRE DESNUDO 35 mm. (20229035) | PRYSMIAN | 21 | 3676.51
|  |  | 23210306 | COBRE DESNUDO 50 mm. (20229036) | PRYSMIAN | 21 | 5612.49
|  |  | 23210307 | COBRE DESNUDO 70 mm. (20229037) | PRYSMIAN | 21 | 7466.26
|  |  | 23210308 | COBRE DESNUDO 95 mm. (20229038) | PRYSMIAN | 21 | 10322.74
|  |  | 23210309 | COBRE DESNUDO 120 mm. (20229039) | PRYSMIAN | 21 | 13014.83
|  | Comando ascensor | 23601109 | CABLE COMANDO ASCENSOR A.YUTE 12X0.75 | COELPLA | 21 | 1790.74
|  |  | 23601126 | CABLE COMANDO ASCENSOR A.YUTE 20X1.50 | COELPLA | 21 | 4415.55
|  |  | 23601114 | CABLE COMANDO ASCENSOR A.YUTE 4X1.00 | COELPLA | 21 | 822.72
|  |  | 23601106 | CABLE COMANDO ASCENSOR A.YUTE 6X0.75 | COELPLA | 21 | 950.13
|  |  | 23601122 | CABLE COMANDO ASCENSOR A.YUTE 6X1.50 | COELPLA | 21 | 1482.64
|  | Computación | 237850 | CAB.COMP.MULTIPAR 4 C/E C/MALLA | EPUYEN | 21 | 593.99
|  |  | 237851 | CAB.COMP.MULTIPAR 5 C/E C/MALLA | EPUYEN | 21 | 630.49
|  |  | 237852 | CAB.COMP.MULTIPAR 6 C/E C/MALLA | EPUYEN | 21 | 660.82
|  |  | 237853 | CAB.COMP.MULTIPAR 7 C/E C/MALLA | EPUYEN | 21 | 686.09
|  |  | 237854 | CAB.COMP.MULTIPAR 8 C/E C/MALLA | EPUYEN | 21 | 727.18
|  |  | 237855 | CAB.COMP.MULTIPAR 10 C/E C/MALLA | EPUYEN | 21 | 845.73
|  |  | 237856 | CAB.COMP.MULTIPAR 12 C/E C/MALLA | EPUYEN | 21 | 1000.73
|  |  | 237857 | CAB.COMP.MULTIPAR 16 C/E C/MALLA | EPUYEN | 21 | 1555.98
|  |  | 237858 | CAB.COMP.MULTIPAR 20 C/E C/MALLA | EPUYEN | 21 | 2031.07
|  |  | 237859 | CAB.COMP.MULTIPAR 25 C/E C/MALLA | EPUYEN | 21 | 2322.72
|  |  | 237860 | CAB.COMP.RG-62 93 CXI 6293 | EPUYEN | 21 | 521.53
|  |  | 237862 | CAB.COMP.TWINAX-IBM 105 CXI TW105 | EPUYEN | 21 | 1061.32
|  |  | 237871 | CABLE MULTIPAR 7 ESTANADO C/PANT.AL. | EPUYEN | 21 | 351.02
|  |  | 237874 | CABLE MULTIPAR 15 ESTANADO C/PANT.AL. | EPUYEN | 21 | 726.5
|  |  | 238107 | MIC.ESTEREO EXTRA-FLEXIBLE | EPUYEN | 21 | 526.41
|  |  | 238104 | MIC.MONO EXTRA-FLEXIBLE | EPUYEN | 21 | 430.9
|  | Cuenta cables | 23602504 | MAQ.CUENTACABLES MOD.160 C/MECANICO | CH | 21 | 7996.8
|  | Especiales. | 231000 | CABLE COMPENS.VID/VID.TIPO K 2x1.34mm2 | SIN MARCA | 21 | 2062.62
|  | Fibra de vidrio | 23600096 | CAB.FIB.VID.SIL. 1x0.75 SIAF/GL | INDUSIL | 21 | 347.82
|  |  | 23600097 | CAB.FIB.VID.SIL. 1x1 SIAF/GL | INDUSIL | 21 | 401.98
|  |  | 23600098 | CAB.FIB.VID.SIL. 1x1.50 SIAF/GL | INDUSIL | 21 | 529.87
|  |  | 23600099 | CAB.FIB.VID.SIL. 1x2.50 SIAF/GL | INDUSIL | 21 | 803.19
|  |  | 23600100 | CAB.FIB.VID.SIL. 1x4 SIAF/GL | INDUSIL | 21 | 1180.5
|  |  | 23600101 | CAB.FIB.VID.SIL. 1x6 SIAF/GL | INDUSIL | 21 | 1765.04
|  | Paralelo | 237192 | PARALELO 2x0.5 xmt. | CONDUCTORES | 21 | 106.14
|  |  | 237212 | PARALELO 2x0.5 xrollo 100m. | CONDUCTORES | 21 | 10614.14
|  |  | 237193 | PARALELO 2x0.75 xmt. | CONDUCTORES | 21 | 158.04
|  |  | 237213 | PARALELO 2x0.75 xrollo 100m. | CONDUCTORES | 21 | 15803.86
|  |  | 237194 | PARALELO 2x1 xmt. | CONDUCTORES | 21 | 205.02
|  |  | 237214 | PARALELO 2x1 xrollo 100m. | CONDUCTORES | 21 | 20502.06
|  |  | 237195 | PARALELO 2x1.5 xmt. | CONDUCTORES | 21 | 278.32
|  |  | 237215 | PARALELO 2x1.5 xrollo 100m. | CONDUCTORES | 21 | 27832.25
|  |  | 237197 | PARALELO 2x2.5 xmt. | CONDUCTORES | 21 | 463.92
|  |  | 237216 | PARALELO 2x2.5 xrollo 100m. | CONDUCTORES | 21 | 46392.12
|  |  | 237222 | PARALELO MARRON 2x0.75 xmt. | CONDUCTORES | 21 | 158.04
|  |  | 237227 | PARALELO MARRON 2x0.75 xrollo 100m. | CONDUCTORES | 21 | 15803.86
|  |  | 237223 | PARALELO MARRON 2x1 xmt. | CONDUCTORES | 21 | 235.5
|  |  | 237228 | PARALELO MARRON 2x1 xrollo 100m. | CONDUCTORES | 21 | 23549.31
|  |  | 237232 | PARALELO NEGRO 2x0.75 xmt. | CONDUCTORES | 21 | 158.04
|  |  | 237237 | PARALELO NEGRO 2x0.75 xrollo 100m. | CONDUCTORES | 21 | 15803.86
|  |  | 237233 | PARALELO NEGRO 2x1 xmt. | CONDUCTORES | 21 | 235.5
|  |  | 237238 | PARALELO NEGRO 2x1 xrollo 100m. | CONDUCTORES | 21 | 23549.31
|  |  | 23602412 | PARALELO NEGRO 2x1.5 xmt. | CONDUCTORES | 21 | 309.43
|  |  | 23602411 | PARALELO NEGRO 2x1.5 xrollo 100m. | CONDUCTORES | 21 | 30942.7
|  |  | 237881 | PARALELO CRISTAL 2x0.5 xmt. | EPUYEN | 21 | 128.24
|  |  | 237882 | PARALELO CRISTAL 2x0.75 xmt. | EPUYEN | 21 | 184.98
|  |  | 237883 | PARALELO CRISTAL 2x1 xmt. | EPUYEN | 21 | 233.15
|  |  | 237884 | PARALELO CRISTAL 2x1.5 xmt | EPUYEN | 21 | 323.49
|  |  | 237751 | PARALELO P/BAFFLE 2x0.35 xmt. | EPUYEN | 21 | 106.92
|  |  | 237752 | PARALELO P/BAFFLE 2x0.5 xmt. | EPUYEN | 21 | 123.9
|  |  | 237753 | PARALELO P/BAFFLE 2x0.75 xmt. | EPUYEN | 21 | 188.76
|  |  | 237754 | PARALELO P/BAFFLE 2x1 xmt. | EPUYEN | 21 | 242.88
|  |  | 237755 | PARALELO P/BAFFLE 2x1.5 xmt. | EPUYEN | 21 | 346.06
|  |  | 237756 | PARALELO P/BAFFLE 2x2 xmt. | EPUYEN | 21 | 524.83
|  |  | 23601237 | PARALELO 2x0.5 x100m. | NACIONAL. | 21 | 6345.35
|  |  | 23601238 | PARALELO 2x0.75 xrollo 100m. | NACIONAL. | 21 | 7701.94
|  |  | 23601239 | PARALELO 2x1 xrollo 100m. | NACIONAL. | 21 | 10721.45
|  |  | 23601240 | PARALELO 2x1.5 xrollo 100m. | NACIONAL. | 21 | 13916.01
|  |  | 23601241 | PARALELO 2x2.5 xrollo 100m | NACIONAL. | 21 | 18817.24
|  |  | 991003235 | PARALELO BICOL.P/BAFFLE 2x0.50 xroll. 100m | NACIONAL. | 21 | 6564.16
|  |  | 991003236 | PARALELO BICOL.P/BAFFLE 2x0.75 xroll. 100m | NACIONAL. | 21 | 8927.25
|  |  | 991003237 | PARALELO BICOL.P/BAFFLE 2x1 xroll. 100m | NACIONAL. | 21 | 11115.3
|  |  | 991003238 | PARALELO BICOL.P/BAFFLE 2x1.5 xroll. 100m | NACIONAL. | 21 | 16016.54
|  |  | 23211282 | PARALELO CRISTAL 2x0.5 xrollo 100m. | NACIONAL. | 21 | 6039.02
|  |  | 23211283 | PARALELO CRISTAL 2x0.75 xrollo 100m. | NACIONAL. | 21 | 8139.55
|  |  | 23211284 | PARALELO CRISTAL 2x1 xrollo 100m. | NACIONAL. | 21 | 10502.64
|  |  | 23211285 | PARALELO CRISTAL 2x1.5 xrollo 100m. | NACIONAL. | 21 | 13916.01
|  |  | 991015325 | PARALELO CRISTAL 2x2.5 xmt. | NACIONAL. | 21 | 276.91
|  |  | 23211286 | PARALELO CRISTAL 2x2.5 xrollo 100m. | NACIONAL. | 21 | 27691.31
|  |  | 991005419 | PARALELO NEGRO 2x0.75 xrollo 100m. | NACIONAL. | 21 | 8052.02
|  |  | 991005420 | PARALELO NEGRO 2x1 xrollo 100m. | NACIONAL. | 21 | 11208.79
|  |  | 991005421 | PARALELO NEGRO 2x1.5 xrollo 100m. | NACIONAL. | 21 | 14548.55
|  | Plancha | 2310521 | CABLE D/PLANCHA GOMA ESTAN.2x0.75 C01 | AMERAU | 21 | 34.38
|  |  | 2310522 | CABLE D/PLANCHA GOMA ESTAN.3x0.75 810180 | DIBAPLAST | 21 | 587.27
|  | Portero. | 237805 | CAB.INTERCOM. I 0.45 Portero 1 PAR | EPUYEN | 21 | 38.02
|  |  | 237806 | CAB.INTERCOM. I 0.45 Portero 2 PARES | EPUYEN | 21 | 83.98
|  |  | 237807 | CAB.INTERCOM. I 0.45 Portero 3 PARES | EPUYEN | 21 | 117.82
|  |  | 237808 | CAB.INTERCOM. I 0.45 Portero 4 PARES | EPUYEN | 21 | 151.1
|  |  | 237809 | CAB.INTERCOM. I 0.45 Portero 5 PARES | EPUYEN | 21 | 184.98
|  |  | 237810 | CAB.INTERCOM. I 0.45 Portero 6 PARES | EPUYEN | 21 | 218.24
|  |  | 237811 | CAB.INTERCOM. I 0.45 Portero 8 PARES | EPUYEN | 21 | 285.26
|  |  | 237812 | CAB.INTERCOM. I 0.45 Portero 11 PARES | EPUYEN | 21 | 399.9
|  |  | 237813 | CAB.INTERCOM. I 0.45 Portero 16 PARES | EPUYEN | 21 | 575.6
|  |  | 237814 | CAB.PORTEROVISOR 5 Cond.flex.+coaxil | EPUYEN | 21 | 573.93
|  | Preensamblado | 239180 | ETIX PREENS. 3x25 + 1x50 | IMSA | 21 | 1557.61
|  |  | 239181 | ETIX PREENS. 3x25 + 1x50 + 1x25 | IMSA | 21 | 1871.99
|  |  | 239184 | ETIX PREENS. 3x35 + 1x50 | IMSA | 21 | 1918.44
|  |  | 239185 | ETIX PREENS. 3x35 + 1x50 + 1x25 | IMSA | 21 | 2188.17
|  |  | 239188 | ETIX PREENS. 3x50 + 1x50 | IMSA | 21 | 2247.11
|  |  | 239189 | ETIX PREENS. 3x50 + 1x50 + 1x25 | IMSA | 21 | 2523.98
|  |  | 239192 | ETIX PREENS. 3x70 + 1x50 | IMSA | 21 | 2938.39
|  |  | 239193 | ETIX PREENS. 3x70 + 1x50 + 1x25 | IMSA | 21 | 3225.98
|  |  | 239196 | ETIX PREENS. 3x95 + 1x50 | IMSA | 21 | 3745.78
|  |  | 239197 | ETIX PREENS. 3x95 + 1x50 + 1x25 | IMSA | 21 | 4051.22
|  |  | 23210320 | PREENSAMBLADO 3x25 + 1x50 (20228480) | PRYSMIAN | 21 | 1921.36
|  |  | 23210330 | PREENSAMBLADO 3x25 + 1x50 + 1x25 (20228486) | PRYSMIAN | 21 | 2262.89
|  |  | 23210321 | PREENSAMBLADO 3x35 + 1x50 (20228481) | PRYSMIAN | 21 | 2281.16
|  |  | 23210331 | PREENSAMBLADO 3x35 + 1x50 + 1x25 (20228487) | PRYSMIAN | 21 | 2617.21
|  |  | 23210322 | PREENSAMBLADO 3x50 + 1x50 (20228483) | PRYSMIAN | 21 | 2672
|  |  | 23210332 | PREENSAMBLADO 3x50 + 1x50 + 1x25 (20228488) | PRYSMIAN | 21 | 3000.75
|  |  | 23210323 | PREENSAMBLADO 3x70 + 1x50 (20228484) | PRYSMIAN | 21 | 3420.82
|  |  | 23210333 | PREENSAMBLADO 3x70 + 1x50 + 1x25 (20228489) | PRYSMIAN | 21 | 3722.17
|  |  | 23210324 | PREENSAMBLADO 3x95 + 1x50 (20228485) | PRYSMIAN | 21 | 4458.21
|  |  | 23210334 | PREENSAMBLADO 3x95 + 1x50 + 1x25 (20228491) | PRYSMIAN | 21 | 4794.26
|  | Puente grúa | 23601129 | CABLE COMANDO PTE.GRUA V.PLANA 12X1.50 | COELPLA | 21 | 2333.58
|  |  | 23601130 | CABLE COMANDO PTE.GRUA V.PLANA 16X1.50 | COELPLA | 21 | 3366.04
|  | Siliconados | 23600001 | CAB.CAUCH.SIL.BL.1x0.50 xmt. SIAF | INDUSIL | 21 | 149.37
|  |  | 23602300 | CAB.CAUCH.SIL.BL.1x0.50 xrollo SIAF | INDUSIL | 21 | 12992.45
|  |  | 23600002 | CAB.CAUCH.SIL.BL.1x0.75 xmt. SIAF | INDUSIL | 21 | 197.02
|  |  | 23602301 | CAB.CAUCH.SIL.BL.1x0.75 xrollo SIAF | INDUSIL | 21 | 17136.8
|  |  | 23600003 | CAB.CAUCH.SIL.BL.1x1 xmt. SIAF | INDUSIL | 21 | 239.69
|  |  | 23602302 | CAB.CAUCH.SIL.BL.1x1 xrollo SIAF | INDUSIL | 21 | 20848.93
|  |  | 23600004 | CAB.CAUCH.SIL.BL.1x1.50 xmt. SIAF | INDUSIL | 21 | 349.89
|  |  | 23602303 | CAB.CAUCH.SIL.BL.1x1.50 xrollo SIAF | INDUSIL | 21 | 30434.36
|  |  | 23600005 | CAB.CAUCH.SIL.BL.1x2.50 xmt. SIAF | INDUSIL | 21 | 569.71
|  |  | 23602304 | CAB.CAUCH.SIL.BL.1x2.50 xrollo SIAF | INDUSIL | 21 | 49554.35
|  |  | 23600006 | CAB.CAUCH.SIL.BL.1x4 xmt. SIAF | INDUSIL | 21 | 892.42
|  |  | 23602305 | CAB.CAUCH.SIL.BL.1x4 xrollo SIAF | INDUSIL | 21 | 77624.12
|  |  | 23600007 | CAB.CAUCH.SIL.BL.1x6 xmt. SIAF | INDUSIL | 21 | 1349.3
|  |  | 23602306 | CAB.CAUCH.SIL.BL.1x6 xrollo SIAF | INDUSIL | 21 | 117364.21
|  |  | 23600030 | CAB.CAUCH.SIL.BL.2x0.50 xmt. SIHF | INDUSIL | 21 | 636.64
|  |  | 23602320 | CAB.CAUCH.SIL.BL.2x0.50 xrollo SIHF | INDUSIL | 21 | 55376.79
|  |  | 23600031 | CAB.CAUCH.SIL.BL.2x0.75 xmt. SIHF | INDUSIL | 21 | 813.2
|  |  | 23602321 | CAB.CAUCH.SIL.BL.2x0.75 xrollo SIHF | INDUSIL | 21 | 70733.81
|  |  | 23600032 | CAB.CAUCH.SIL.BL.2x1 xmt. SIHF | INDUSIL | 21 | 1116.62
|  |  | 23602322 | CAB.CAUCH.SIL.BL.2x1 xrollo SIHF | INDUSIL | 21 | 97125.5
|  |  | 23600033 | CAB.CAUCH.SIL.BL.2x1.50 xmt. SIHF | INDUSIL | 21 | 1427.64
|  |  | 23602323 | CAB.CAUCH.SIL.BL.2x1.50 xrollo SIHF | INDUSIL | 10.5 | 124178.26
|  |  | 23600034 | CAB.CAUCH.SIL.BL.2x2.50 xmt. SIHF | INDUSIL | 21 | 2208.39
|  |  | 23602324 | CAB.CAUCH.SIL.BL.2x2.50 xrollo SIHF | INDUSIL | 21 | 192089.83
|  |  | 23600035 | CAB.CAUCH.SIL.BL.2x4 xmt. SIHF | INDUSIL | 21 | 3034.74
|  |  | 23602325 | CAB.CAUCH.SIL.BL.2x4 xrollo SIHF | INDUSIL | 21 | 263967.79
|  |  | 23600041 | CAB.CAUCH.SIL.BL.3x1 xmt. SIHF | INDUSIL | 21 | 1242.89
|  |  | 23602330 | CAB.CAUCH.SIL.BL.3x1 xrollo SIHF | INDUSIL | 21 | 108109.33
|  |  | 23600042 | CAB.CAUCH.SIL.BL.3x1.50 xmt. SIHF | INDUSIL | 21 | 1710.01
|  |  | 23602331 | CAB.CAUCH.SIL.BL.3x1.50 xrollo SIHF | INDUSIL | 21 | 148739.32
|  |  | 23600043 | CAB.CAUCH.SIL.BL.3x2.50 xmt. SIHF | INDUSIL | 21 | 2768.45
|  |  | 23602332 | CAB.CAUCH.SIL.BL.3x2.50 xrollo SIHF | INDUSIL | 21 | 240805.14
|  |  | 23600044 | CAB.CAUCH.SIL.BL.3x4 xmt. SIHF | INDUSIL | 21 | 3953.76
|  |  | 23602333 | CAB.CAUCH.SIL.BL.3x4 xrollo SIHF | INDUSIL | 21 | 343905.65
|  |  | 23600051 | CAB.CAUCH.SIL.BL.4x 0.75 xmt. SIHF | INDUSIL | 21 | 1458.62
|  |  | 23602337 | CAB.CAUCH.SIL.BL.4x 0.75 xrollo SIHF | INDUSIL | 21 | 126873.37
|  |  | 23600052 | CAB.CAUCH.SIL.BL.4x 1 xmt. SIHF | INDUSIL | 21 | 1639.85
|  |  | 23602338 | CAB.CAUCH.SIL.BL.4x 1 xrollo SIHF | INDUSIL | 21 | 142637.19
|  |  | 23600053 | CAB.CAUCH.SIL.BL.4x 1.50 xmt. SIHF | INDUSIL | 21 | 2231.48
|  |  | 23602339 | CAB.CAUCH.SIL.BL.4x 1.50 xrollo SIHF | INDUSIL | 21 | 194098.45
|  |  | 23600054 | CAB.CAUCH.SIL.BL.4x 2.50 xmt. SIHF | INDUSIL | 21 | 3398.08
|  |  | 23602340 | CAB.CAUCH.SIL.BL.4x 2.50 xrollo SIHF | INDUSIL | 21 | 295571.72
|  |  | 23600055 | CAB.CAUCH.SIL.BL.4x 4 xmt. SIHF | INDUSIL | 21 | 5093.03
|  |  | 23602341 | CAB.CAUCH.SIL.BL.4x 4 xrollo SIHF | INDUSIL | 21 | 442913.79
|  |  | 23600056 | CAB.CAUCH.SIL.BL.4x 6 xmt. SIHF | INDUSIL | 21 | 7962.25
|  |  | 23602342 | CAB.CAUCH.SIL.BL.4x 6 xrollo SIHF | INDUSIL | 21 | 692434.14
|  |  | 23600057 | CAB.CAUCH.SIL.BL.4x10 xmt. SIHF | INDUSIL | 21 | 13853.97
|  |  | 23602343 | CAB.CAUCH.SIL.BL.4x10 xrollo SIHF | INDUSIL | 21 | 1204806.1
|  |  | 23602240 | CAB.CAUCH.SIL.NG.1x 0.50 xmt. SIAF | INDUSIL | 21 | 149.37
|  |  | 23602360 | CAB.CAUCH.SIL.NG.1x 0.50 xrollo SIAF | INDUSIL | 21 | 12992.45
|  |  | 23602241 | CAB.CAUCH.SIL.NG.1x 0.75 xmt. SIAF | INDUSIL | 21 | 197.02
|  |  | 23602361 | CAB.CAUCH.SIL.NG.1x 0.75 xrollo SIAF | INDUSIL | 21 | 17136.8
|  |  | 23602242 | CAB.CAUCH.SIL.NG.1x 1 xmt. SIAF | INDUSIL | 21 | 239.69
|  |  | 23602362 | CAB.CAUCH.SIL.NG.1x 1 xrollo SIAF | INDUSIL | 21 | 20848.93
|  |  | 23602243 | CAB.CAUCH.SIL.NG.1x 1.50 xmt. SIAF | INDUSIL | 21 | 349.89
|  |  | 23602363 | CAB.CAUCH.SIL.NG.1x 1.50 xrollo SIAF | INDUSIL | 21 | 30434.36
|  |  | 23602244 | CAB.CAUCH.SIL.NG.1x 2.50 xmt. SIAF | INDUSIL | 21 | 569.71
|  |  | 23602364 | CAB.CAUCH.SIL.NG.1x 2.50 xrollo SIAF | INDUSIL | 21 | 49554.35
|  |  | 23602245 | CAB.CAUCH.SIL.NG.1x 4 xmt. SIAF | INDUSIL | 21 | 892.42
|  |  | 23602365 | CAB.CAUCH.SIL.NG.1x 4 xrollo SIAF | INDUSIL | 21 | 77624.12
|  |  | 23602246 | CAB.CAUCH.SIL.NG.1x 6 xmt. SIAF | INDUSIL | 21 | 1349.3
|  |  | 23602366 | CAB.CAUCH.SIL.NG.1x 6 xrollo SIAF | INDUSIL | 21 | 117364.21
|  |  | 23602492 | CAB.CAUCH.SIL.NG.1x10 xmt. SIAF | INDUSIL | 21 | 2156.36
|  |  | 23602493 | CAB.CAUCH.SIL.NG.1x16 xmt. SIAF | INDUSIL | 21 | 3443.98
|  |  | 23602368 | CAB.CAUCH.SIL.NG.1x16 xrollo SIAF | INDUSIL | 21 | 299563.54
|  |  | 23602494 | CAB.CAUCH.SIL.NG.1x25 xmt. SIAF | INDUSIL | 21 | 5591.57
|  |  | 23602369 | CAB.CAUCH.SIL.NG.1x25 xrollo SIAF | INDUSIL | 21 | 486364.88
|  |  | 23602260 | CAB.CAUCH.SIL.NG.2x0.50 xmt. SIHF | INDUSIL | 21 | 636.64
|  |  | 23602370 | CAB.CAUCH.SIL.NG.2x0.50 xrollo SIHF | INDUSIL | 21 | 55376.79
|  |  | 23602261 | CAB.CAUCH.SIL.NG.2x0.75 xmt. SIHF | INDUSIL | 21 | 813.2
|  |  | 23602371 | CAB.CAUCH.SIL.NG.2x0.75 xrollo SIHF | INDUSIL | 21 | 70733.81
|  |  | 23602262 | CAB.CAUCH.SIL.NG.2x1 xmt. SIHF | INDUSIL | 21 | 1116.62
|  |  | 23602372 | CAB.CAUCH.SIL.NG.2x1 xrollo SIHF | INDUSIL | 21 | 97125.5
|  |  | 23602263 | CAB.CAUCH.SIL.NG.2x1.50 xmt. SIHF | INDUSIL | 21 | 1427.64
|  |  | 23602373 | CAB.CAUCH.SIL.NG.2x1.50 xrollo SIHF | INDUSIL | 21 | 124178.26
|  |  | 23602264 | CAB.CAUCH.SIL.NG.2x2.50 xmt. SIHF | INDUSIL | 21 | 2208.39
|  |  | 23602374 | CAB.CAUCH.SIL.NG.2x2.50 xrollo SIHF | INDUSIL | 21 | 192089.83
|  |  | 23602265 | CAB.CAUCH.SIL.NG.2x4 xmt. SIHF | INDUSIL | 21 | 3034.74
|  |  | 23602375 | CAB.CAUCH.SIL.NG.2x4 xrollo SIHF | INDUSIL | 21 | 263967.79
|  |  | 23602270 | CAB.CAUCH.SIL.NG.3x1 xmt. SIHF | INDUSIL | 21 | 1242.89
|  |  | 23602380 | CAB.CAUCH.SIL.NG.3x1 xrollo SIHF | INDUSIL | 21 | 108109.33
|  |  | 23602271 | CAB.CAUCH.SIL.NG.3x1.50 xmt. SIHF | INDUSIL | 21 | 1710.01
|  |  | 23602381 | CAB.CAUCH.SIL.NG.3x1.50 xrollo SIHF | INDUSIL | 21 | 148739.32
|  |  | 23602272 | CAB.CAUCH.SIL.NG.3x2.50 xmt. SIHF | INDUSIL | 21 | 2768.45
|  |  | 23602382 | CAB.CAUCH.SIL.NG.3x2.50 xrollo SIHF | INDUSIL | 21 | 240805.14
|  |  | 23602273 | CAB.CAUCH.SIL.NG.3x4 xmt. SIHF | INDUSIL | 21 | 3953.76
|  |  | 23602383 | CAB.CAUCH.SIL.NG.3x4 xrollo SIHF | INDUSIL | 21 | 343905.65
|  |  | 991009634 | CAB.CAUCH.SIL.NG.3x6 xmt. SIHF | INDUSIL | 21 | 5968.06
|  |  | 23602277 | CAB.CAUCH.SIL.NG.4x 0.75 xmt. SIHF | INDUSIL | 21 | 1458.62
|  |  | 23602387 | CAB.CAUCH.SIL.NG.4x 0.75 xrollo SIHF | INDUSIL | 21 | 126873.37
|  |  | 23602278 | CAB.CAUCH.SIL.NG.4x 1 xmt. SIHF | INDUSIL | 21 | 1639.85
|  |  | 23602388 | CAB.CAUCH.SIL.NG.4x 1 xrollo SIHF | INDUSIL | 21 | 142637.19
|  |  | 23602279 | CAB.CAUCH.SIL.NG.4x 1.50 xmt. SIHF | INDUSIL | 21 | 2231.48
|  |  | 23602389 | CAB.CAUCH.SIL.NG.4x 1.50 xrollo SIHF | INDUSIL | 21 | 194098.45
|  |  | 23602280 | CAB.CAUCH.SIL.NG.4x 2.50 xmt. SIHF | INDUSIL | 21 | 3398.08
|  |  | 23602390 | CAB.CAUCH.SIL.NG.4x 2.50 xrollo SIHF | INDUSIL | 21 | 295571.72
|  |  | 23602281 | CAB.CAUCH.SIL.NG.4x 4 xmt. SIHF | INDUSIL | 21 | 5093.03
|  |  | 23602391 | CAB.CAUCH.SIL.NG.4x 4 xrollo SIHF | INDUSIL | 21 | 442913.79
|  |  | 23602282 | CAB.CAUCH.SIL.NG.4x 6 xmt. SIHF | INDUSIL | 21 | 7962.25
|  |  | 23602392 | CAB.CAUCH.SIL.NG.4x 6 xrollo SIHF | INDUSIL | 21 | 692434.14
|  |  | 23602283 | CAB.CAUCH.SIL.NG.4x10 xmt. SIHF | INDUSIL | 21 | 13853.97
|  |  | 23602393 | CAB.CAUCH.SIL.NG.4x10 xrollo SIHF | INDUSIL | 21 | 1204806.1
|  |  | 23602513 | CAB.CAUCH.SIL.NG.5x 1 xmt. SIHF | INDUSIL | 21 | 2145.83
|  | Soldadura | 129230 | PORTAELECTRODO 25 mm. | IMSA | 21 | 3353.02
|  |  | 239231 | PORTAELECTRODO 35 mm. | IMSA | 21 | 4607.4
|  |  | 239232 | PORTAELECTRODO 50 mm. | IMSA | 21 | 6417.94
|  |  | 239233 | PORTAELECTRODO 70 mm. | IMSA | 21 | 8716.64
|  |  | 23601079 | PORTAELECTRODO 10MM. | NCLO | 21 | 1031.74
|  |  | 23601080 | PORTAELECTRODO 16MM. | NCLO | 21 | 1584.03
|  |  | 23601081 | PORTAELECTRODO 25MM. | NCLO | 21 | 2620.49
|  |  | 23601082 | PORTAELECTRODO 35MM. | NCLO | 21 | 3621.47
|  |  | 23601083 | PORTAELECTRODO 50MM. | NCLO | 21 | 5408.58
|  |  | 23601084 | PORTAELECTRODO 70MM. | NCLO | 21 | 7318.16
|  |  | 23601085 | PORTAELECTRODO 95MM. | NCLO | 21 | 9151.07
|  |  | 23601086 | PORTAELECTRODO 120MM. | NCLO | 21 | 11514.55
|  |  | 23601087 | PORTAELECTRODO 150MM. | NCLO | 21 | 14032.78
|  |  | 23210065 | PORTAELECTRODO 25 mm. (20228532) | PRYSMIAN | 21 | 3495.7
|  |  | 23210066 | PORTAELECTRODO 35 mm. (20228533) | PRYSMIAN | 21 | 4626.24
|  |  | 23210067 | PORTAELECTRODO 50 mm. (20228534) | PRYSMIAN | 21 | 6454.45
|  |  | 23210068 | PORTAELECTRODO 70 mm. (20228535) | PRYSMIAN | 21 | 8744.74
|  |  | 23210069 | PORTAELECTRODO 95 mm. (20228536) | PRYSMIAN | 21 | 11338.21
|  | Sonda | 991001985 | CABLE SONDA D/RED C/ALM.ACER.3/9,4mm2 | CONDUCTORES | 21 | 1649.37
|  | Telefónicos. | 23601003 | ALAMBRE BAJADA 2X0,80 - AISL. PVC | ANICOR | 21 | 42.52
|  |  | 23601920 | CABLE DE CRUZADA 2x0.60 MM X MTR. | ANICOR | 21 | 46.43
|  |  | 23601056 | CABLE TEL. ALAMBRE DE BAJADA 2 X 0,80 PE | ANICOR | 21 | 41.43
|  |  | 23601057 | CABLE TEL. ALAMBRE DE BAJADA 2 X 0,80 PVC | ANICOR | 21 | 44.64
|  |  | 23601012 | CABLE TEL. AUTOSUSP. LIV. BL. HEL. 10P 0.50 | ANICOR | 21 | 525.92
|  |  | 23601060 | CABLE TEL. AUTOSUSP. LIV. BL. HEL. 12P 0.50 | ANICOR | 21 | 615.43
|  |  | 23207162 | CABLE TEL. AUTOSUSP. LIV. BL. HEL. 16P 0.50 | ANICOR | 21 | 711.31
|  |  | 23601013 | CABLE TEL. AUTOSUSP. LIV. BL. HEL. 20P 0.50 | ANICOR | 21 | 871.88
|  |  | 23207169 | CABLE TEL. AUTOSUSP. LIV. BL. HEL. 25P 0.50 | ANICOR | 21 | 1021.89
|  |  | 23601014 | CABLE TEL. AUTOSUSP. LIV. BL. HEL. 30P 0.50 | ANICOR | 21 | 1277.71
|  |  | 23601015 | CABLE TEL. AUTOSUSP. LIV. BL. HEL. 50P 0.50 | ANICOR | 21 | 1903.64
|  |  | 23601011 | CABLE TEL. AUTOSUSP. LIV. BL. HEL. 6P 0.50 | ANICOR | 21 | 395.63
|  |  | 23601010 | CABLE TEL. AUTOSUSP. LIV.-LIV. 10P | ANICOR | 21 | 440.86
|  |  | 23601005 | CABLE TEL. AUTOSUSP. LIV.-LIV. 1P | ANICOR | 21 | 130.29
|  |  | 23601006 | CABLE TEL. AUTOSUSP. LIV.-LIV. 2P | ANICOR | 21 | 170.43
|  |  | 23601007 | CABLE TEL. AUTOSUSP. LIV.-LIV. 4P | ANICOR | 21 | 226.9
|  |  | 23601008 | CABLE TEL. AUTOSUSP. LIV.-LIV. 6P | ANICOR | 21 | 320.79
|  |  | 23601009 | CABLE TEL. AUTOSUSP. LIV.-LIV. 8P | ANICOR | 21 | 375.9
|  |  | 23601017 | CABLE TEL. AUTOSUSP. PES. BL. HEL. 10P 0.50 | ANICOR | 21 | 821.53
|  |  | 23601018 | CABLE TEL. AUTOSUSP. PES. BL. HEL. 12P 0.50 | ANICOR | 21 | 881.74
|  |  | 23601019 | CABLE TEL. AUTOSUSP. PES. BL. HEL. 16P 0.50 | ANICOR | 21 | 1057.27
|  |  | 23601020 | CABLE TEL. AUTOSUSP. PES. BL. HEL. 20P 0.50 | ANICOR | 21 | 1234.5
|  |  | 23601021 | CABLE TEL. AUTOSUSP. PES. BL. HEL. 25P 0.50 | ANICOR | 21 | 1297.44
|  |  | 23601022 | CABLE TEL. AUTOSUSP. PES. BL. HEL. 30P 0.50 | ANICOR | 21 | 1588.29
|  |  | 23601023 | CABLE TEL. AUTOSUSP. PES. BL. HEL. 50P 0.50 | ANICOR | 21 | 2179.18
|  |  | 23601016 | CABLE TEL. AUTOSUSP. PES. BL. HEL. 6P 0.50 | ANICOR | 21 | 701.45
|  |  | 23601041 | CABLE TEL. SUBT. BL. HEL. 2P 0.50 | ANICOR | 21 | 120.76
|  |  | 23601042 | CABLE TEL. SUBT. BL. HEL. 3P 0.50 | ANICOR | 21 | 147.64
|  |  | 23601043 | CABLE TEL. SUBT. BL. HEL. 4P 0.50 | ANICOR | 21 | 174.51
|  |  | 23601044 | CABLE TEL. SUBT. BL. HEL. 5P 0.50 | ANICOR | 21 | 200.36
|  |  | 23601045 | CABLE TEL. SUBT. BL. HEL. 6P | ANICOR | 21 | 230.3
|  |  | 23601046 | CABLE TEL. SUBT. BL. HEL. 8P | ANICOR | 21 | 285.41
|  |  | 23601047 | CABLE TEL. SUBT. BL. HEL. 10P 0.50 | ANICOR | 21 | 343.24
|  |  | 23601048 | CABLE TEL. SUBT. BL. HEL. 12P 0.50 | ANICOR | 21 | 393.25
|  |  | 23601049 | CABLE TEL. SUBT. BL. HEL. 16P 0.50 | ANICOR | 21 | 504.14
|  |  | 23601050 | CABLE TEL. SUBT. BL. HEL. 20P 0.50 | ANICOR | 21 | 626.26
|  |  | 23601051 | CABLE TEL. SUBT. BL. HEL. 30P 0.50 | ANICOR | 21 | 976.99
|  |  | 23601052 | CABLE TEL. SUBT. BL. HEL. 40P 0.50 | ANICOR | 21 | 1232.46
|  |  | 23601053 | CABLE TEL. SUBT. BL. HEL. 50P 0.50 | ANICOR | 21 | 1575.55
|  |  | 23601054 | CABLE TEL. SUBT. BL. HEL. 75P 0.50 | ANICOR | 21 | 2341.01
|  |  | 23601055 | CABLE TEL. SUBT. BL. HEL. 100P 0.50 | ANICOR | 21 | 3024.66
|  |  | 23601004 | CABLE TEL. SUBT. BL. HEL. 25P 0.50 | ANICOR | 21 | 756.55
|  |  | 23601025 | CABLE TEL. VAINA GRIS 1P | ANICOR | 21 | 61.57
|  |  | 23601026 | CABLE TEL. VAINA GRIS 2P | ANICOR | 21 | 102.74
|  |  | 23601027 | CABLE TEL. VAINA GRIS 3P | ANICOR | 21 | 130.63
|  |  | 23601028 | CABLE TEL. VAINA GRIS 4P | ANICOR | 21 | 160.22
|  |  | 23601029 | CABLE TEL. VAINA GRIS 5P | ANICOR | 21 | 190.5
|  |  | 23601030 | CABLE TEL. VAINA GRIS 6P | ANICOR | 21 | 222.82
|  |  | 23601031 | CABLE TEL. VAINA GRIS 8P | ANICOR | 21 | 306.5
|  |  | 23601032 | CABLE TEL. VAINA GRIS 11P | ANICOR | 21 | 387.12
|  |  | 23601033 | CABLE TEL. VAINA GRIS 16P | ANICOR | 21 | 533.4
|  |  | 23601034 | CABLE TEL. VAINA GRIS 21P | ANICOR | 21 | 686.48
|  |  | 23601035 | CABLE TEL. VAINA GRIS 26P | ANICOR | 21 | 831.74
|  |  | 23601036 | CABLE TEL. VAINA GRIS 31P | ANICOR | 21 | 1047.75
|  |  | 23601037 | CABLE TEL. VAINA GRIS 41P | ANICOR | 21 | 1333.16
|  |  | 23601038 | CABLE TEL. VAINA GRIS 51P | ANICOR | 21 | 1615.84
|  |  | 23601039 | CABLE TEL. VAINA GRIS 76P | ANICOR | 21 | 2379.88
|  |  | 23601040 | CABLE TEL. VAINA GRIS 101P | ANICOR | 21 | 3080.99
|  |  | 23602437 | CAB. TELEF. NORMA 755 31 PARES | COMPUTEL | 21 | 63.63
|  |  | 23602436 | CAB. TELEF. NORMA 755 41 PARES | COMPUTEL | 21 | 84.2
|  |  | 23602573 | CAB.AUTOSUSP.LIV. 0.50 20 PARES X MTR. | COMPUTEL | 21 | 53.46
|  |  | 23602577 | CAB.AUTOSUSP.LIV.050 4P C/ALAMBRE | COMPUTEL | 21 | 13.02
|  |  | 23601059 | CAB.TEL.SUBT.RELLENO 0,50 6 PARES | COMPUTEL | 21 | 17.25
|  |  | 23601058 | CAB.TEL.SUBT.RELLENO 0,50 16 PARES | COMPUTEL | 21 | 41.81
|  |  | 23602495 | CAB.TEL.SUBT.RELLENO 0,50 50 PARES | COMPUTEL | 21 | 123.38
|  |  | 23602545 | CAB.TEL.SUBT.RELLENO 0.50 20 PARES | COMPUTEL | 21 | 51.07
|  |  | 23602444 | CAB.TEL.SUBT.RELLENO 0.50 25 PARES | COMPUTEL | 21 | 62.6
|  |  | 23602566 | CAB.TEL.SUBT.RELLENO 0.50 75 PARES | COMPUTEL | 21 | 186.21
|  |  | 23602574 | CAB.TEL.SUBTE.0.50 S/EST. 20 PARES X MTR | COMPUTEL | 21 | 39.75
|  |  | 23602576 | CABLE AUTOSUS.LIV.0.50 10P X MTR. | COMPUTEL | 21 | 25.59
|  |  | 991014774 | CABLE TELEF.EXT.AUTOSUSP.LIV.20 PARES C/TENSOR | EPUYEN | 21 | 1577.76
|  |  | 237830 | CABLE TELEFONICO Norma 755 1 PAR | EPUYEN | 21 | 114.33
|  |  | 237831 | CABLE TELEFONICO Norma 755 2 PARES | EPUYEN | 21 | 162.52
|  |  | 237832 | CABLE TELEFONICO Norma 755 3 PARES | EPUYEN | 21 | 220.77
|  |  | 237833 | CABLE TELEFONICO Norma 755 4 PARES | EPUYEN | 21 | 273.45
|  |  | 237834 | CABLE TELEFONICO Norma 755 5 PARES | EPUYEN | 21 | 326.47
|  |  | 237835 | CABLE TELEFONICO Norma 755 6 PARES | EPUYEN | 21 | 389.12
|  |  | 237836 | CABLE TELEFONICO Norma 755 8 PARES | EPUYEN | 21 | 489.51
|  |  | 237837 | CABLE TELEFONICO Norma 755 11 PARES | EPUYEN | 21 | 596.43
|  |  | 237839 | CABLE TELEFONICO Norma 755 16 PARES | EPUYEN | 21 | 839.45
|  |  | 237840 | CABLE TELEFONICO Norma 755 21 PARES | EPUYEN | 21 | 1070.11
|  |  | 237841 | CABLE TELEFONICO Norma 755 26 PARES | EPUYEN | 21 | 1304.98
|  |  | 237842 | CABLE TELEFONICO Norma 755 31 PARES | EPUYEN | 21 | 1545.64
|  |  | 237843 | CABLE TELEFONICO Norma 755 41 PARES | EPUYEN | 21 | 2011.51
|  |  | 237844 | CABLE TELEFONICO Norma 755 51 PARES | EPUYEN | 21 | 2480.52
|  |  | 237885 | TELEFONICO SUBTERRANEO 2 pares | EPUYEN | 21 | 175.41
|  |  | 237887 | TELEFONICO SUBTERRANEO 4 pares | EPUYEN | 21 | 283.42
|  |  | 237889 | TELEFONICO SUBTERRANEO 6 pares | EPUYEN | 21 | 383.04
|  |  | 237891 | TELEFONICO SUBTERRANEO 8 pares | EPUYEN | 21 | 485.54
|  |  | 237892 | TELEFONICO SUBTERRANEO 10 pares | EPUYEN | 21 | 549.76
|  |  | 237893 | TELEFONICO SUBTERRANEO 12 pares | EPUYEN | 21 | 637.69
|  |  | 237894 | TELEFONICO SUBTERRANEO 16 pares | EPUYEN | 21 | 830.66
|  |  | 237895 | TELEFONICO SUBTERRANEO 20 pares | EPUYEN | 21 | 1036.64
|  |  | 237896 | TELEFONICO SUBTERRANEO 25 pares | EPUYEN | 21 | 1268.45
|  |  | 991015869 | TELEFONICO SUBTERRANEO 30 pares | EPUYEN | 21 | 1503.51
|  | Termocuplas | 991012447 | CABLE PAR BALANC. P/ BUS DE DATOS PROFIBUS 22AWG 150 OHM DP2080 | MARLEW | 21 | 2787.39
|  | Tipo taller | 991014162 | CABLE P/LED RGB 4x 1 xmt. | BELTRAM | 21 | 2091.8
|  |  | 237087 | TIPO TALLER 2x 0.75 xmt. | CONDUCTORES | 21 | 218.8
|  |  | 237607 | TIPO TALLER 2x 0.75 xrollo 100m. | CONDUCTORES | 21 | 21880.26
|  |  | 237088 | TIPO TALLER 2x 1 xmt. | CONDUCTORES | 21 | 257.19
|  |  | 237608 | TIPO TALLER 2x 1 xrollo 100m. | CONDUCTORES | 21 | 25719.39
|  |  | 237089 | TIPO TALLER 2x 1.5 xmt. | CONDUCTORES | 21 | 334.86
|  |  | 237609 | TIPO TALLER 2x 1.5 xrollo 100m. | CONDUCTORES | 21 | 33485.98
|  |  | 237091 | TIPO TALLER 2x 2.5 xmt. | CONDUCTORES | 21 | 536.45
|  |  | 237610 | TIPO TALLER 2x 2.5 xrollo 100m. | CONDUCTORES | 21 | 53644.53
|  |  | 237092 | TIPO TALLER 2x 4 xmt. | CONDUCTORES | 21 | 804.71
|  |  | 237611 | TIPO TALLER 2x 4 xrollo 100m. | CONDUCTORES | 21 | 80471.12
|  |  | 237093 | TIPO TALLER 2x 6 xmt. | CONDUCTORES | 21 | 1213.88
|  |  | 237612 | TIPO TALLER 2x 6 xrollo 100m. | CONDUCTORES | 21 | 121387.74
|  |  | 237094 | TIPO TALLER 2x10 xmt. | CONDUCTORES | 21 | 2054.96
|  |  | 237613 | TIPO TALLER 2x10 xrollo 100m. | CONDUCTORES | 21 | 205495.87
|  |  | 237103 | TIPO TALLER 3x 1 xmt. | CONDUCTORES | 21 | 330.17
|  |  | 237619 | TIPO TALLER 3x 1 xrollo 100m. | CONDUCTORES | 21 | 33017.17
|  |  | 237104 | TIPO TALLER 3x 1.5 xmt. | CONDUCTORES | 21 | 448.84
|  |  | 237620 | TIPO TALLER 3x 1.5 xrollo 100m. | CONDUCTORES | 21 | 44884.17
|  |  | 237106 | TIPO TALLER 3x 2.5 xmt. | CONDUCTORES | 21 | 734.43
|  |  | 237621 | TIPO TALLER 3x 2.5 xrollo 100m. | CONDUCTORES | 21 | 73443.39
|  |  | 237107 | TIPO TALLER 3x 4 xmt. | CONDUCTORES | 21 | 1188.21
|  |  | 237622 | TIPO TALLER 3x 4 xrollo 100m. | CONDUCTORES | 21 | 118821.21
|  |  | 237108 | TIPO TALLER 3x 6 xmt. | CONDUCTORES | 21 | 1726.4
|  |  | 237623 | TIPO TALLER 3x 6 xrollo 100m. | CONDUCTORES | 21 | 172640.73
|  |  | 237102 | TIPO TALLER 3x0.75 xmt. | CONDUCTORES | 21 | 312.3
|  |  | 237618 | TIPO TALLER 3x0.75 xrollo 100m. | CONDUCTORES | 21 | 31229.57
|  |  | 237109 | TIPO TALLER 3x10 xmt. | CONDUCTORES | 21 | 2917.79
|  |  | 237624 | TIPO TALLER 3x10 xrollo 100m. | CONDUCTORES | 21 | 291778.41
|  |  | 237123 | TIPO TALLER 4x 1 xmt. | CONDUCTORES | 21 | 430.92
|  |  | 237629 | TIPO TALLER 4x 1 xrollo 100m. | CONDUCTORES | 21 | 43092.13
|  |  | 237124 | TIPO TALLER 4x 1.5 xmt. | CONDUCTORES | 21 | 582.48
|  |  | 237630 | TIPO TALLER 4x 1.5 xrollo 100m. | CONDUCTORES | 21 | 58248.31
|  |  | 237126 | TIPO TALLER 4x 2.5 xmt. | CONDUCTORES | 21 | 963.23
|  |  | 237631 | TIPO TALLER 4x 2.5 xrollo 100m. | CONDUCTORES | 21 | 96322.95
|  |  | 237127 | TIPO TALLER 4x 4 xmt. | CONDUCTORES | 21 | 1520.91
|  |  | 237632 | TIPO TALLER 4x 4 xrollo 100m. | CONDUCTORES | 21 | 152091.14
|  |  | 237128 | TIPO TALLER 4x 6 xmt. | CONDUCTORES | 21 | 2266.27
|  |  | 237633 | TIPO TALLER 4x 6 xrollo 100m. | CONDUCTORES | 21 | 226627.69
|  |  | 237122 | TIPO TALLER 4x0.75 xmt. | CONDUCTORES | 21 | 445.69
|  |  | 237628 | TIPO TALLER 4x0.75 xrollo 100m. | CONDUCTORES | 21 | 44568.97
|  |  | 237129 | TIPO TALLER 4x10 xmt. | CONDUCTORES | 21 | 3854.47
|  |  | 237634 | TIPO TALLER 4x10 xrollo 100m. | CONDUCTORES | 21 | 385447.34
|  |  | 237130 | TIPO TALLER 4x16 xmt. | CONDUCTORES | 21 | 5937.5
|  |  | 237635 | TIPO TALLER 4x16 xrollo 100m. | CONDUCTORES | 21 | 593750.62
|  |  | 2310400 | TIPO TALLER Mul.Com. 5x1 xmt. | CONDUCTORES | 21 | 571.56
|  |  | 2310401 | TIPO TALLER Mul.Com. 5x1.5 xmt. | CONDUCTORES | 21 | 801.22
|  |  | 2320387 | TIPO TALLER Mul.Com. 5x10 xmt. | CONDUCTORES | 21 | 5125.14
|  |  | 2310402 | TIPO TALLER Mul.Com. 5x2.5 xmt. | CONDUCTORES | 21 | 1284.93
|  |  | 2310403 | TIPO TALLER Mul.Com. 5x4 xmt. | CONDUCTORES | 21 | 2068.67
|  |  | 2310404 | TIPO TALLER Mul.Com. 5x6 xmt. | CONDUCTORES | 21 | 3022.77
|  |  | 2310405 | TIPO TALLER Mul.Com. 6x1 xmt. | CONDUCTORES | 21 | 847.63
|  |  | 2310410 | TIPO TALLER Mul.Com. 7x1 xmt. | CONDUCTORES | 21 | 793.02
|  |  | 2310411 | TIPO TALLER Mul.Com. 7x1.5 xmt. | CONDUCTORES | 21 | 1090.87
|  |  | 2310412 | TIPO TALLER Mul.Com. 7x2.5 xmt. | CONDUCTORES | 21 | 1828.92
|  |  | 2310415 | TIPO TALLER Mul.Com. 7x4 xmt. | CONDUCTORES | 21 | 2868.35
|  |  | 2310420 | TIPO TALLER Mul.Com. 8x1 xmt. | CONDUCTORES | 21 | 1085.45
|  |  | 2310421 | TIPO TALLER Mul.Com. 8x1.5 xmt. | CONDUCTORES | 21 | 1518.32
|  |  | 2310422 | TIPO TALLER Mul.Com. 8x2.5 xmt. | CONDUCTORES | 21 | 2519.61
|  |  | 2310430 | TIPO TALLER Mul.Com. 10x1 xmt. | CONDUCTORES | 21 | 1362.4
|  |  | 2310431 | TIPO TALLER Mul.Com. 10x1.5 xmt. | CONDUCTORES | 21 | 1871.52
|  |  | 2310432 | TIPO TALLER Mul.Com. 10x2.5 xmt. | CONDUCTORES | 21 | 3147.31
|  |  | 2310440 | TIPO TALLER Mul.Com. 12x1 xmt. | CONDUCTORES | 21 | 1608.84
|  |  | 2310441 | TIPO TALLER Mul.Com. 12x1.5 xmt. | CONDUCTORES | 21 | 2214.93
|  |  | 2310442 | TIPO TALLER Mul.Com. 12x2.5 xmt. | CONDUCTORES | 21 | 3711.32
|  |  | 2310470 | TIPO TALLER Mul.Com. 19x1 xmt. | CONDUCTORES | 21 | 2524.11
|  |  | 2310471 | TIPO TALLER Mul.Com. 19x1.5 xmt. | CONDUCTORES | 21 | 3516.18
|  |  | 2310472 | TIPO TALLER Mul.Com. 19x2.5 xmt. | CONDUCTORES | 21 | 5875.11
|  |  | 991004968 | CABLE PARA INCENDIO 1.3 MM S/BLINDAR | EPUYEN | 21 | 306.29
|  |  | 991004967 | CABLE PARA INCENDIO 1MM S/BLINDAR | EPUYEN | 21 | 432.74
|  |  | 991008467 | CABLE PARA INCENDIO 1MM UL13 | EPUYEN | 21 | 536.3
|  |  | 238301 | TIPO TALLER 2x 1 xmt. | IMSA | 21 | 347.31
|  |  | 23601170 | TIPO TALLER 2x 1 xrollo 100mt. | IMSA | 21 | 34730.51
|  |  | 238302 | TIPO TALLER 2x 1.5 xmt. | IMSA | 21 | 480.87
|  |  | 23601171 | TIPO TALLER 2x 1.5 xrollo 100mt. | IMSA | 21 | 48086.56
|  |  | 238304 | TIPO TALLER 2x 2.5 xmt. | IMSA | 21 | 754.71
|  |  | 23601172 | TIPO TALLER 2x 2.5 xrollo 100m. | IMSA | 21 | 75470.85
|  |  | 238305 | TIPO TALLER 2x 4 xmt. | IMSA | 21 | 1102.02
|  |  | 23601173 | TIPO TALLER 2x 4 xrollo 100mt. | IMSA | 21 | 110201.37
|  |  | 238306 | TIPO TALLER 2x 6 xmt. | IMSA | 21 | 1644.5
|  |  | 238321 | TIPO TALLER 3x 1 xmt. | IMSA | 21 | 460.84
|  |  | 23601177 | TIPO TALLER 3x 1 xrollo 100mt. | IMSA | 21 | 46083.95
|  |  | 238322 | TIPO TALLER 3x 1.5 xmt. | IMSA | 21 | 641.17
|  |  | 23601178 | TIPO TALLER 3x 1.5 xrollo 100mt. | IMSA | 21 | 64117.41
|  |  | 238324 | TIPO TALLER 3x 2.5 xmt. | IMSA | 21 | 1002.49
|  |  | 23601179 | TIPO TALLER 3x 2.5 xrollo 100m. | IMSA | 21 | 100248.35
|  |  | 238326 | TIPO TALLER 3x 4 xmt. | IMSA | 21 | 1482.69
|  |  | 23601180 | TIPO TALLER 3x 4 xrollo 100m. | IMSA | 21 | 148268.89
|  |  | 238327 | TIPO TALLER 3x 6 xmt. | IMSA | 21 | 2224.67
|  |  | 238328 | TIPO TALLER 3x10 xmt. | IMSA | 21 | 3747.13
|  |  | 238341 | TIPO TALLER 4x 1 xmt. | IMSA | 21 | 587.74
|  |  | 23601184 | TIPO TALLER 4x 1 xrollo 100mt. | IMSA | 21 | 58773.79
|  |  | 238342 | TIPO TALLER 4x 1.5 xmt. | IMSA | 21 | 814.81
|  |  | 23601185 | TIPO TALLER 4x 1.5 xrollo 100mt. | IMSA | 21 | 81480.67
|  |  | 238344 | TIPO TALLER 4x 2.5 xmt. | IMSA | 21 | 1262.31
|  |  | 23601186 | TIPO TALLER 4x 2.5 xrollo 100mt. | IMSA | 21 | 126230.21
|  |  | 238346 | TIPO TALLER 4x 4 xmt. | IMSA | 21 | 1959.57
|  |  | 23601187 | TIPO TALLER 4x 4 xrollo 100mt. | IMSA | 21 | 195957.34
|  |  | 238347 | TIPO TALLER 4x 6 xmt. | IMSA | 21 | 2872.87
|  |  | 238348 | TIPO TALLER 4x10 xmt. | IMSA | 21 | 4735.43
|  |  | 23211260 | TIPO TALLER 2x 0.75 x100m. | NACIONAL. | 21 | 12690.69
|  |  | 23211261 | TIPO TALLER 2x 1 x100m. | NACIONAL. | 21 | 15535.17
|  |  | 23211262 | TIPO TALLER 2x 1.5 x100m. | NACIONAL. | 21 | 21005.29
|  |  | 23211263 | TIPO TALLER 2x 2.5 x100m. | NACIONAL. | 21 | 30282.63
|  |  | 23211264 | TIPO TALLER 2x 4 x100m. | NACIONAL. | 21 | 46474.21
|  |  | 23211268 | TIPO TALLER 3x 0.75 x100m. | NACIONAL. | 21 | 64985.12
|  |  | 23211269 | TIPO TALLER 3x 1 x100m. | NACIONAL. | 21 | 19167.33
|  |  | 23211270 | TIPO TALLER 3x 1.5 x100m. | NACIONAL. | 21 | 27481.93
|  |  | 23211271 | TIPO TALLER 3x 2.5 x100m. | NACIONAL. | 21 | 45511.46
|  |  | 23211272 | TIPO TALLER 4x0.75 x100m. | NACIONAL. | 21 | 21471.11
|  |  | 23211273 | TIPO TALLER 4x1 x100m. | NACIONAL. | 21 | 25691.41
|  |  | 23211274 | TIPO TALLER 4x1.5 x100m. | NACIONAL. | 21 | 37359.08
|  |  | 23211275 | TIPO TALLER 4x2.5 x100m. | NACIONAL. | 21 | 61734.57
|  |  | 991011572 | TIPO TALLER BLANCO 2x 1 x100m. | NACIONAL. | 21 | 15535.17
|  |  | 991010536 | CABLE VAINA NEGRA 3x0,75 | PR ELECTRONICA | 21 | 2393.82
|  |  | 23210080 | TIPO TALLER 2x 1 xmt. (20228990) | PRYSMIAN | 21 | 368.62
|  |  | 23601143 | TIPO TALLER 2x 1 xroll. 100m. (20228990) | PRYSMIAN | 21 | 36861.95
|  |  | 23210081 | TIPO TALLER 2x 1.5 xmt. (20228991) | PRYSMIAN | 21 | 481.89
|  |  | 23601144 | TIPO TALLER 2x 1.5 xroll. 100m. (20228991) | PRYSMIAN | 21 | 48189.2
|  |  | 23210082 | TIPO TALLER 2x 2.5 xmt. (20228992) | PRYSMIAN | 21 | 735.26
|  |  | 23601145 | TIPO TALLER 2x 2.5 xroll. 100m. (20228992) | PRYSMIAN | 21 | 73526.64
|  |  | 23210083 | TIPO TALLER 2x 4 xmt. (20228993) | PRYSMIAN | 21 | 1112.93
|  |  | 23601146 | TIPO TALLER 2x 4 xroll. 100m. (20228993) | PRYSMIAN | 21 | 111292.65
|  |  | 23210084 | TIPO TALLER 2x 6 xmt. (20228994) | PRYSMIAN | 21 | 1680.2
|  |  | 23601147 | TIPO TALLER 2x 6 xroll. 100m. (20228994) | PRYSMIAN | 21 | 168020.21
|  |  | 23210085 | TIPO TALLER 2x10 xmt. (20228995) | PRYSMIAN | 21 | 2743.49
|  |  | 23601148 | TIPO TALLER 2x10 xroll. 100m. (20228995) | PRYSMIAN | 21 | 274348.74
|  |  | 23210086 | TIPO TALLER 3x 1 xmt. (20228996) | PRYSMIAN | 21 | 486.55
|  |  | 23601149 | TIPO TALLER 3x 1 xroll. 100m. (20228996) | PRYSMIAN | 21 | 48654.93
|  |  | 23210087 | TIPO TALLER 3x 1.5 xmt. (20228997) | PRYSMIAN | 21 | 639.47
|  |  | 23601150 | TIPO TALLER 3x 1.5 xroll. 100m. (20228997) | PRYSMIAN | 21 | 63947.26
|  |  | 23210088 | TIPO TALLER 3x 2.5 xmt. (20228998) | PRYSMIAN | 21 | 1029.55
|  |  | 23601151 | TIPO TALLER 3x 2.5 xroll. 100m. (20228998) | PRYSMIAN | 21 | 102955.21
|  |  | 23210089 | TIPO TALLER 3x 4 xmt. (20228999) | PRYSMIAN | 21 | 1510.26
|  |  | 23601152 | TIPO TALLER 3x 4 xroll. 100m. (20228999) | PRYSMIAN | 21 | 151025.69
|  |  | 23210090 | TIPO TALLER 3x 6 xmt. (20229000) | PRYSMIAN | 21 | 2303.88
|  |  | 23601153 | TIPO TALLER 3x 6 xroll. 100m. (20229000) | PRYSMIAN | 21 | 230387.63
|  |  | 23210091 | TIPO TALLER 3x10 xmt. (20229001) | PRYSMIAN | 21 | 3855.1
|  |  | 23601154 | TIPO TALLER 3x10 xroll. 100m. (20229001) | PRYSMIAN | 21 | 385509.89
|  |  | 23210092 | TIPO TALLER 4x 1 xmt. (20229002) | PRYSMIAN | 21 | 608.93
|  |  | 23601155 | TIPO TALLER 4x 1 xroll. 100m. (20229002) | PRYSMIAN | 21 | 60893.54
|  |  | 23210093 | TIPO TALLER 4x 1.5 xmt. (20229003) | PRYSMIAN | 21 | 820.6
|  |  | 23601156 | TIPO TALLER 4x 1.5 xroll. 100m. (20229003) | PRYSMIAN | 21 | 82059.52
|  |  | 23210094 | TIPO TALLER 4x 2.5 xmt. (20229004) | PRYSMIAN | 21 | 1284.84
|  |  | 23601157 | TIPO TALLER 4x 2.5 xroll. 100m. (20229004) | PRYSMIAN | 21 | 128484.43
|  |  | 23210095 | TIPO TALLER 4x 4 xmt. (20229005) | PRYSMIAN | 21 | 2010.19
|  |  | 23601158 | TIPO TALLER 4x 4 xroll. 100m. (20229005) | PRYSMIAN | 21 | 201019.35
|  |  | 23210096 | TIPO TALLER 4x 6 xmt. (20229006) | PRYSMIAN | 21 | 2964.93
|  |  | 23601159 | TIPO TALLER 4x 6 xroll. 100m. (20229006) | PRYSMIAN | 21 | 296493.67
|  |  | 23210097 | TIPO TALLER 4x10 xmt. (20229007) | PRYSMIAN | 21 | 4889.79
|  |  | 23601160 | TIPO TALLER 4x10 xroll. 100m. (20229007) | PRYSMIAN | 21 | 488978.31
|  |  | 23210098 | TIPO TALLER 5x 1.5 xmt. (20229008) | PRYSMIAN | 21 | 1511.37
|  |  | 23210102 | TIPO TALLER 5x 2.5 xmt. (20229009) | PRYSMIAN | 21 | 1968
|  | Tipo taller mallado | 991012668 | CABLE PAR BLIND. 20/22 5.7 | MARLEW | 21 | 618.18
|  |  | 991010829 | CABLE TERNA BLIND. AR6300 3X2,08MM2 | MARLEW | 21 | 1425.72
|  |  | 991016664 | TIPO TALLER MALLADO EC0205 2x0.5MM2 | MARLEW | 21 | 790.83
|  |  | 991016665 | TIPO TALLER MALLADO EC0405 4x0.5MM2 | MARLEW | 21 | 1111.06
|  |  | 991015186 | TIPO TALLER MALLADO EC0515 5x1.5MM2 | MARLEW | 21 | 2787.39
|  |  | 991015187 | TIPO TALLER MALLADO EC1915 19x1.5MM2 | MARLEW | 21 | 11035.37
|  |  | 991015188 | TIPO TALLER MALLADO EC2415 24x1.5MM2 | MARLEW | 21 | 14524.47
|  | Unipolar | 23601646 | UNIP.FLEX. 1 x 0.5 bl. xmt. | CONDUCTORES | 21 | 56.21
|  |  | 23601776 | UNIP.FLEX. 1 x 0.5 bl. xroll. 100m. | CONDUCTORES | 21 | 5620.31
|  |  | 23601648 | UNIP.FLEX. 1 x 0.5 ce. xmt. | CONDUCTORES | 21 | 56.21
|  |  | 23601778 | UNIP.FLEX. 1 x 0.5 ce. xroll. 100m. | CONDUCTORES | 21 | 5620.31
|  |  | 23601650 | UNIP.FLEX. 1 x 0.5 ma. xmt. | CONDUCTORES | 21 | 56.21
|  |  | 23601780 | UNIP.FLEX. 1 x 0.5 ma. xroll. 100m. | CONDUCTORES | 21 | 5620.31
|  |  | 23601649 | UNIP.FLEX. 1 x 0.5 ne. xmt. | CONDUCTORES | 21 | 56.21
|  |  | 23601779 | UNIP.FLEX. 1 x 0.5 ne. xroll. 100m. | CONDUCTORES | 21 | 5620.31
|  |  | 23601647 | UNIP.FLEX. 1 x 0.5 ro. xmt. | CONDUCTORES | 21 | 56.21
|  |  | 23601777 | UNIP.FLEX. 1 x 0.5 ro. xroll. 100m. | CONDUCTORES | 21 | 5620.31
|  |  | 23601651 | UNIP.FLEX. 1 x 0.5 v/a. xmt. | CONDUCTORES | 21 | 56.21
|  |  | 23601781 | UNIP.FLEX. 1 x 0.5 v/a. xroll. 100m. | CONDUCTORES | 21 | 5620.31
|  |  | 23601654 | UNIP.FLEX. 1 x 0.75 bl. xmt. | CONDUCTORES | 21 | 66.32
|  |  | 23601784 | UNIP.FLEX. 1 x 0.75 bl. xrollo 100m. | CONDUCTORES | 21 | 6632.54
|  |  | 23601656 | UNIP.FLEX. 1 x 0.75 ce. xmt. | CONDUCTORES | 21 | 66.32
|  |  | 23601786 | UNIP.FLEX. 1 x 0.75 ce. xrollo 100m. | CONDUCTORES | 21 | 6632.54
|  |  | 23601658 | UNIP.FLEX. 1 x 0.75 ma. xmt. | CONDUCTORES | 21 | 66.32
|  |  | 23601788 | UNIP.FLEX. 1 x 0.75 ma. xrollo 100m. | CONDUCTORES | 21 | 6632.54
|  |  | 23601657 | UNIP.FLEX. 1 x 0.75 ne. xmt. | CONDUCTORES | 21 | 66.32
|  |  | 23601787 | UNIP.FLEX. 1 x 0.75 ne. xrollo 100m. | CONDUCTORES | 21 | 6632.54
|  |  | 23601655 | UNIP.FLEX. 1 x 0.75 ro. xmt. | CONDUCTORES | 21 | 66.32
|  |  | 23601785 | UNIP.FLEX. 1 x 0.75 ro. xrollo 100m. | CONDUCTORES | 21 | 6632.54
|  |  | 23601659 | UNIP.FLEX. 1 x 0.75 v/a. xmt. | CONDUCTORES | 21 | 66.32
|  |  | 23601789 | UNIP.FLEX. 1 x 0.75 v/a. xrollo 100m. | CONDUCTORES | 21 | 6632.54
|  |  | 23601662 | UNIP.FLEX. 1 x 1 bl. xmt. | CONDUCTORES | 21 | 90.59
|  |  | 23601792 | UNIP.FLEX. 1 x 1 bl. xrollo 100m. | CONDUCTORES | 21 | 9059.58
|  |  | 23601664 | UNIP.FLEX. 1 x 1 ce. xmt. | CONDUCTORES | 21 | 90.59
|  |  | 23601794 | UNIP.FLEX. 1 x 1 ce. xrollo 100m. | CONDUCTORES | 21 | 9059.58
|  |  | 23601666 | UNIP.FLEX. 1 x 1 ma. xmt. | CONDUCTORES | 21 | 90.59
|  |  | 23601796 | UNIP.FLEX. 1 x 1 ma. xrollo 100m. | CONDUCTORES | 21 | 9059.58
|  |  | 23601665 | UNIP.FLEX. 1 x 1 ne. xmt. | CONDUCTORES | 21 | 90.59
|  |  | 23601795 | UNIP.FLEX. 1 x 1 ne. xrollo 100m. | CONDUCTORES | 21 | 9059.58
|  |  | 23601663 | UNIP.FLEX. 1 x 1 ro. xmt. | CONDUCTORES | 21 | 90.59
|  |  | 23601793 | UNIP.FLEX. 1 x 1 ro. xrollo 100m. | CONDUCTORES | 21 | 9059.58
|  |  | 23601667 | UNIP.FLEX. 1 x 1 v/a. xmt. | CONDUCTORES | 21 | 90.59
|  |  | 23601797 | UNIP.FLEX. 1 x 1 v/a. xrollo 100m. | CONDUCTORES | 21 | 9059.58
|  |  | 23601670 | UNIP.FLEX. 1 x 1.5 bl. xmt. | CONDUCTORES | 21 | 116.78
|  |  | 23601800 | UNIP.FLEX. 1 x 1.5 bl. xrollo 100m. | CONDUCTORES | 21 | 11677.97
|  |  | 23601672 | UNIP.FLEX. 1 x 1.5 ce. xmt. | CONDUCTORES | 21 | 116.78
|  |  | 23601802 | UNIP.FLEX. 1 x 1.5 ce. xrollo 100m. | CONDUCTORES | 21 | 11677.97
|  |  | 23601674 | UNIP.FLEX. 1 x 1.5 ma. xmt. | CONDUCTORES | 21 | 116.78
|  |  | 23601804 | UNIP.FLEX. 1 x 1.5 ma. xrollo 100m. | CONDUCTORES | 21 | 11677.97
|  |  | 23601673 | UNIP.FLEX. 1 x 1.5 ne. xmt. | CONDUCTORES | 21 | 116.78
|  |  | 23601803 | UNIP.FLEX. 1 x 1.5 ne. xrollo 100m. | CONDUCTORES | 21 | 11677.97
|  |  | 23601671 | UNIP.FLEX. 1 x 1.5 ro. xmt. | CONDUCTORES | 21 | 116.78
|  |  | 23601801 | UNIP.FLEX. 1 x 1.5 ro. xrollo 100m. | CONDUCTORES | 21 | 11677.97
|  |  | 23601675 | UNIP.FLEX. 1 x 1.5 v/a. xmt. | CONDUCTORES | 21 | 116.78
|  |  | 23601805 | UNIP.FLEX. 1 x 1.5 v/a. xrollo 100m. | CONDUCTORES | 21 | 11677.97
|  |  | 23601678 | UNIP.FLEX. 1 x 2.5 bl. xmt. | CONDUCTORES | 21 | 195.15
|  |  | 23601808 | UNIP.FLEX. 1 x 2.5 bl. xrollo 100m. | CONDUCTORES | 21 | 19514.76
|  |  | 23601680 | UNIP.FLEX. 1 x 2.5 ce. xmt. | CONDUCTORES | 21 | 195.15
|  |  | 23601810 | UNIP.FLEX. 1 x 2.5 ce. xrollo 100m. | CONDUCTORES | 21 | 19514.76
|  |  | 23601682 | UNIP.FLEX. 1 x 2.5 ma. xmt. | CONDUCTORES | 21 | 195.15
|  |  | 23601812 | UNIP.FLEX. 1 x 2.5 ma. xrollo 100m. | CONDUCTORES | 21 | 19514.76
|  |  | 23601681 | UNIP.FLEX. 1 x 2.5 ne. xmt. | CONDUCTORES | 21 | 195.15
|  |  | 23601811 | UNIP.FLEX. 1 x 2.5 ne. xrollo 100m. | CONDUCTORES | 21 | 19514.76
|  |  | 23601679 | UNIP.FLEX. 1 x 2.5 ro. xmt. | CONDUCTORES | 21 | 195.15
|  |  | 23601809 | UNIP.FLEX. 1 x 2.5 ro. xrollo 100m. | CONDUCTORES | 21 | 19514.76
|  |  | 23601683 | UNIP.FLEX. 1 x 2.5 v/a. xmt. | CONDUCTORES | 21 | 195.15
|  |  | 23601813 | UNIP.FLEX. 1 x 2.5 v/a. xrollo 100m. | CONDUCTORES | 21 | 19514.76
|  |  | 23601686 | UNIP.FLEX. 1 x 4 bl. xmt. | CONDUCTORES | 21 | 314.74
|  |  | 23601816 | UNIP.FLEX. 1 x 4 bl. xrollo 100m. | CONDUCTORES | 21 | 31473.58
|  |  | 23601688 | UNIP.FLEX. 1 x 4 ce. xmt. | CONDUCTORES | 21 | 314.74
|  |  | 23601818 | UNIP.FLEX. 1 x 4 ce. xrollo 100m. | CONDUCTORES | 21 | 31473.58
|  |  | 23601690 | UNIP.FLEX. 1 x 4 ma. xmt. | CONDUCTORES | 21 | 314.74
|  |  | 23601820 | UNIP.FLEX. 1 x 4 ma. xrollo 100m. | CONDUCTORES | 21 | 31473.58
|  |  | 23601689 | UNIP.FLEX. 1 x 4 ne. xmt. | CONDUCTORES | 21 | 314.74
|  |  | 23601819 | UNIP.FLEX. 1 x 4 ne. xrollo 100m. | CONDUCTORES | 21 | 31473.58
|  |  | 23601687 | UNIP.FLEX. 1 x 4 ro. xmt. | CONDUCTORES | 21 | 314.74
|  |  | 23601817 | UNIP.FLEX. 1 x 4 ro. xrollo 100m. | CONDUCTORES | 21 | 31473.58
|  |  | 23601691 | UNIP.FLEX. 1 x 4 v/a. xmt. | CONDUCTORES | 21 | 314.74
|  |  | 23601821 | UNIP.FLEX. 1 x 4 v/a. xrollo 100m. | CONDUCTORES | 21 | 31473.58
|  |  | 23601694 | UNIP.FLEX. 1 x 6 bl. xmt. | CONDUCTORES | 21 | 464.75
|  |  | 23601824 | UNIP.FLEX. 1 x 6 bl. xrollo 100m. | CONDUCTORES | 21 | 46475.29
|  |  | 23601696 | UNIP.FLEX. 1 x 6 ce. xmt. | CONDUCTORES | 21 | 464.75
|  |  | 23601826 | UNIP.FLEX. 1 x 6 ce. xrollo 100m. | CONDUCTORES | 21 | 46475.29
|  |  | 23601698 | UNIP.FLEX. 1 x 6 ma. xmt. | CONDUCTORES | 21 | 464.75
|  |  | 23601828 | UNIP.FLEX. 1 x 6 ma. xrollo 100m. | CONDUCTORES | 21 | 46475.29
|  |  | 23601697 | UNIP.FLEX. 1 x 6 ne. xmt. | CONDUCTORES | 21 | 464.75
|  |  | 23601827 | UNIP.FLEX. 1 x 6 ne. xrollo 100m. | CONDUCTORES | 21 | 46475.29
|  |  | 23601695 | UNIP.FLEX. 1 x 6 ro. xmt. | CONDUCTORES | 21 | 464.75
|  |  | 23601825 | UNIP.FLEX. 1 x 6 ro. xrollo 100m. | CONDUCTORES | 21 | 46475.29
|  |  | 23601699 | UNIP.FLEX. 1 x 6 v/a. xmt. | CONDUCTORES | 21 | 464.75
|  |  | 23601829 | UNIP.FLEX. 1 x 6 v/a. xrollo 100m. | CONDUCTORES | 21 | 46475.29
|  |  | 23601702 | UNIP.FLEX. 1 x10 bl. xmt. | CONDUCTORES | 21 | 809.32
|  |  | 23601832 | UNIP.FLEX. 1 x10 bl. xrollo 100m. | CONDUCTORES | 21 | 80932.36
|  |  | 23601704 | UNIP.FLEX. 1 x10 ce. xmt. | CONDUCTORES | 21 | 809.32
|  |  | 23601834 | UNIP.FLEX. 1 x10 ce. xrollo 100m. | CONDUCTORES | 21 | 80932.36
|  |  | 23601706 | UNIP.FLEX. 1 x10 ma. xmt. | CONDUCTORES | 21 | 809.32
|  |  | 23601836 | UNIP.FLEX. 1 x10 ma. xrollo 100m. | CONDUCTORES | 21 | 80932.36
|  |  | 23601705 | UNIP.FLEX. 1 x10 ne. xmt. | CONDUCTORES | 21 | 809.32
|  |  | 23601835 | UNIP.FLEX. 1 x10 ne. xrollo 100m. | CONDUCTORES | 21 | 80932.36
|  |  | 23601703 | UNIP.FLEX. 1 x10 ro. xmt. | CONDUCTORES | 21 | 809.32
|  |  | 23601833 | UNIP.FLEX. 1 x10 ro. xrollo 100m. | CONDUCTORES | 21 | 80932.36
|  |  | 23601707 | UNIP.FLEX. 1 x10 v/a. xmt. | CONDUCTORES | 21 | 809.32
|  |  | 23601837 | UNIP.FLEX. 1 x10 v/a. xrollo 100m. | CONDUCTORES | 21 | 80932.36
|  |  | 23601710 | UNIP.FLEX. 1 x16 bl. xmt. | CONDUCTORES | 21 | 1254.06
|  |  | 23601840 | UNIP.FLEX. 1 x16 bl. xrollo 100m. | CONDUCTORES | 21 | 125406.06
|  |  | 23601712 | UNIP.FLEX. 1 x16 ce. xmt. | CONDUCTORES | 21 | 1254.06
|  |  | 23601842 | UNIP.FLEX. 1 x16 ce. xrollo 100m. | CONDUCTORES | 21 | 125406.06
|  |  | 23601714 | UNIP.FLEX. 1 x16 ma. xmt. | CONDUCTORES | 21 | 1254.06
|  |  | 23601844 | UNIP.FLEX. 1 x16 ma. xrollo 100m. | CONDUCTORES | 21 | 125406.06
|  |  | 23601713 | UNIP.FLEX. 1 x16 ne. xmt. | CONDUCTORES | 21 | 1254.06
|  |  | 23601843 | UNIP.FLEX. 1 x16 ne. xrollo 100m. | CONDUCTORES | 21 | 125406.06
|  |  | 23601711 | UNIP.FLEX. 1 x16 ro. xmt. | CONDUCTORES | 21 | 1254.06
|  |  | 23601841 | UNIP.FLEX. 1 x16 ro. xrollo 100m. | CONDUCTORES | 21 | 125406.06
|  |  | 23601715 | UNIP.FLEX. 1 x16 v/a. xmt. | CONDUCTORES | 21 | 1254.06
|  |  | 23601845 | UNIP.FLEX. 1 x16 v/a. xrollo 100m. | CONDUCTORES | 21 | 125406.06
|  |  | 23601718 | UNIP.FLEX. 1 x25 bl. xmt. | CONDUCTORES | 21 | 1940.45
|  |  | 23601848 | UNIP.FLEX. 1 x25 bl. xrollo 100m. | CONDUCTORES | 21 | 19404.58
|  |  | 23601720 | UNIP.FLEX. 1 x25 ce. xmt. | CONDUCTORES | 21 | 1940.45
|  |  | 23601850 | UNIP.FLEX. 1 x25 ce. xrollo 100m. | CONDUCTORES | 21 | 19404.58
|  |  | 23601722 | UNIP.FLEX. 1 x25 ma. xmt. | CONDUCTORES | 21 | 1940.45
|  |  | 23601852 | UNIP.FLEX. 1 x25 ma. xrollo 100m. | CONDUCTORES | 21 | 19404.58
|  |  | 23601721 | UNIP.FLEX. 1 x25 ne. xmt. | CONDUCTORES | 21 | 1940.45
|  |  | 23601851 | UNIP.FLEX. 1 x25 ne. xrollo 100m. | CONDUCTORES | 21 | 19404.58
|  |  | 23601719 | UNIP.FLEX. 1 x25 ro. xmt. | CONDUCTORES | 21 | 1940.45
|  |  | 23601849 | UNIP.FLEX. 1 x25 ro. xrollo 100m. | CONDUCTORES | 21 | 19404.58
|  |  | 23601723 | UNIP.FLEX. 1 x25 v/a. xmt. | CONDUCTORES | 21 | 1940.45
|  |  | 23601853 | UNIP.FLEX. 1 x25 v/a. xrollo 100m. | CONDUCTORES | 21 | 19404.58
|  |  | 23601726 | UNIP.FLEX. 1 x35 bl. xmt. | CONDUCTORES | 21 | 2681.6
|  |  | 23601728 | UNIP.FLEX. 1 x35 ce. xmt. | CONDUCTORES | 21 | 2681.6
|  |  | 23601730 | UNIP.FLEX. 1 x35 ma. xmt. | CONDUCTORES | 21 | 2681.6
|  |  | 23601729 | UNIP.FLEX. 1 x35 ne. xmt. | CONDUCTORES | 21 | 2681.6
|  |  | 23601727 | UNIP.FLEX. 1 x35 ro. xmt. | CONDUCTORES | 21 | 2681.6
|  |  | 23601731 | UNIP.FLEX. 1 x35 v/a. xmt. | CONDUCTORES | 21 | 2681.6
|  |  | 23601734 | UNIP.FLEX. 1 x50 bl. xmt. | CONDUCTORES | 21 | 3864.21
|  |  | 23601736 | UNIP.FLEX. 1 x50 ce. xmt. | CONDUCTORES | 21 | 3864.21
|  |  | 23601738 | UNIP.FLEX. 1 x50 ma. xmt. | CONDUCTORES | 21 | 3864.21
|  |  | 23601737 | UNIP.FLEX. 1 x50 ne. xmt. | CONDUCTORES | 21 | 3864.21
|  |  | 23601735 | UNIP.FLEX. 1 x50 ro. xmt. | CONDUCTORES | 21 | 3864.21
|  |  | 23601739 | UNIP.FLEX. 1 x50 v/a. xmt. | CONDUCTORES | 21 | 3864.21
|  |  | 23601742 | UNIP.FLEX. 1 x70 ne. xmt. | CONDUCTORES | 21 | 5447.32
|  |  | 23601743 | UNIP.FLEX. 1 x70 v/a. xmt. | CONDUCTORES | 21 | 5447.32
|  |  | 23601745 | UNIP.FLEX. 1 x95 ne. xmt. | CONDUCTORES | 21 | 7256.6
|  |  | 23601747 | UNIP.FLEX. 1 x95 ro. xmt. | CONDUCTORES | 21 | 7256.6
|  |  | 23601746 | UNIP.FLEX. 1 x95 v/a. xmt. | CONDUCTORES | 21 | 7256.6
|  |  | 23601748 | UNIP.FLEX. 1x120 ne. xmt. | CONDUCTORES | 21 | 9324.95
|  |  | 23601749 | UNIP.FLEX. 1x120 v/a. xmt. | CONDUCTORES | 21 | 9324.95
|  |  | 23601751 | UNIP.FLEX. 1x150 ne. xmt. | CONDUCTORES | 21 | 12093.88
|  |  | 23601752 | UNIP.FLEX. 1x150 v/a. xmt. | CONDUCTORES | 21 | 12093.88
|  |  | 23601754 | UNIP.FLEX. 1x185 ne. xmt. | CONDUCTORES | 21 | 14089.99
|  |  | 23601755 | UNIP.FLEX. 1x185 v/a. xmt. | CONDUCTORES | 21 | 14089.99
|  |  | 23601757 | UNIP.FLEX. 1x240 ne. xmt. | CONDUCTORES | 21 | 18470.03
|  |  | 23601758 | UNIP.FLEX. 1x240 v/a. xmt. | CONDUCTORES | 21 | 18470.03
|  |  | 238204 | UNIP.FLEX. 1 x 1 bl. xmt. | IMSA | 21 | 105.64
|  |  | 23601295 | UNIP.FLEX. 1 x 1 bl. xroll.100mt. | IMSA | 21 | 10564.67
|  |  | 238208 | UNIP.FLEX. 1 x 1 ce. xmt. | IMSA | 21 | 105.64
|  |  | 23601299 | UNIP.FLEX. 1 x 1 ce. xroll.100mt. | IMSA | 21 | 10564.67
|  |  | 238206 | UNIP.FLEX. 1 x 1 ma. xmt. | IMSA | 21 | 105.64
|  |  | 23601297 | UNIP.FLEX. 1 x 1 ma. xroll.100mt. | IMSA | 21 | 10564.67
|  |  | 238205 | UNIP.FLEX. 1 x 1 ng. xmt. | IMSA | 21 | 105.64
|  |  | 23601296 | UNIP.FLEX. 1 x 1 ng. xroll.100mt. | IMSA | 21 | 10564.67
|  |  | 238207 | UNIP.FLEX. 1 x 1 ro. xmt. | IMSA | 21 | 105.64
|  |  | 23601298 | UNIP.FLEX. 1 x 1 ro. xroll.100mt. | IMSA | 21 | 10564.67
|  |  | 238209 | UNIP.FLEX. 1 x 1 v/a. xmt. | IMSA | 21 | 105.64
|  |  | 23601300 | UNIP.FLEX. 1 x 1 v/a. xroll.100mt. | IMSA | 21 | 10564.67
|  |  | 238211 | UNIP.FLEX. 1 x 1.5 bl. xmt. | IMSA | 21 | 145.93
|  |  | 23601302 | UNIP.FLEX. 1 x 1.5 bl. xroll.100mt. | IMSA | 21 | 14592.21
|  |  | 238215 | UNIP.FLEX. 1 x 1.5 ce. xmt. | IMSA | 21 | 145.93
|  |  | 23601306 | UNIP.FLEX. 1 x 1.5 ce. xroll.100mt. | IMSA | 21 | 14592.21
|  |  | 238213 | UNIP.FLEX. 1 x 1.5 ma. xmt. | IMSA | 21 | 145.93
|  |  | 23601304 | UNIP.FLEX. 1 x 1.5 ma. xroll.100mt. | IMSA | 21 | 14592.21
|  |  | 238212 | UNIP.FLEX. 1 x 1.5 ng. xmt. | IMSA | 21 | 145.93
|  |  | 23601303 | UNIP.FLEX. 1 x 1.5 ng. xroll.100mt. | IMSA | 21 | 14592.21
|  |  | 238214 | UNIP.FLEX. 1 x 1.5 ro. xmt. | IMSA | 21 | 145.93
|  |  | 23601305 | UNIP.FLEX. 1 x 1.5 ro. xroll.100mt. | IMSA | 21 | 14592.21
|  |  | 238216 | UNIP.FLEX. 1 x 1.5 v/a. xmt. | IMSA | 21 | 145.93
|  |  | 23601307 | UNIP.FLEX. 1 x 1.5 v/a. xroll.100mt. | IMSA | 21 | 14592.21
|  |  | 238218 | UNIP.FLEX. 1 x 2.5 bl. xmt. | IMSA | 21 | 232.99
|  |  | 23601309 | UNIP.FLEX. 1 x 2.5 bl. xroll.100mt. | IMSA | 21 | 23298.84
|  |  | 238222 | UNIP.FLEX. 1 x 2.5 ce. xmt. | IMSA | 21 | 232.99
|  |  | 23601313 | UNIP.FLEX. 1 x 2.5 ce. xroll.100mt. | IMSA | 21 | 23298.84
|  |  | 238220 | UNIP.FLEX. 1 x 2.5 ma. xmt. | IMSA | 21 | 232.99
|  |  | 23601311 | UNIP.FLEX. 1 x 2.5 ma. xroll.100mt. | IMSA | 21 | 23298.84
|  |  | 238219 | UNIP.FLEX. 1 x 2.5 ng. xmt. | IMSA | 21 | 232.99
|  |  | 23601310 | UNIP.FLEX. 1 x 2.5 ng. xroll.100mt. | IMSA | 21 | 23298.84
|  |  | 238221 | UNIP.FLEX. 1 x 2.5 ro. xmt. | IMSA | 21 | 232.99
|  |  | 23601312 | UNIP.FLEX. 1 x 2.5 ro. xroll.100mt. | IMSA | 21 | 23298.84
|  |  | 238223 | UNIP.FLEX. 1 x 2.5 v/a. xmt. | IMSA | 21 | 232.99
|  |  | 23601314 | UNIP.FLEX. 1 x 2.5 v/a. xroll.100mt. | IMSA | 21 | 23298.84
|  |  | 238225 | UNIP.FLEX. 1 x 4 bl. xmt. | IMSA | 21 | 361.53
|  |  | 23601316 | UNIP.FLEX. 1 x 4 bl. xroll.100mt. | IMSA | 21 | 36152.94
|  |  | 238229 | UNIP.FLEX. 1 x 4 ce. xmt. | IMSA | 21 | 361.53
|  |  | 23601320 | UNIP.FLEX. 1 x 4 ce. xroll.100m. | IMSA | 21 | 36152.94
|  |  | 238227 | UNIP.FLEX. 1 x 4 ma. xmt. | IMSA | 21 | 361.53
|  |  | 23601318 | UNIP.FLEX. 1 x 4 ma. xroll.100mt. | IMSA | 21 | 36152.94
|  |  | 238226 | UNIP.FLEX. 1 x 4 ng. xmt. | IMSA | 21 | 361.53
|  |  | 23601317 | UNIP.FLEX. 1 x 4 ng. xroll.100mt. | IMSA | 21 | 36152.94
|  |  | 238228 | UNIP.FLEX. 1 x 4 ro. xmt. | IMSA | 21 | 361.53
|  |  | 23601319 | UNIP.FLEX. 1 x 4 ro. xroll.100mt. | IMSA | 21 | 36152.94
|  |  | 238230 | UNIP.FLEX. 1 x 4 v/a. xmt. | IMSA | 21 | 361.53
|  |  | 23601321 | UNIP.FLEX. 1 x 4 v/a. xroll.100mt. | IMSA | 21 | 36152.94
|  |  | 238232 | UNIP.FLEX. 1 x 6 bl. xmt. | IMSA | 21 | 533.51
|  |  | 23601323 | UNIP.FLEX. 1 x 6 bl. xroll.100m. | IMSA | 21 | 53351.41
|  |  | 238236 | UNIP.FLEX. 1 x 6 ce. xmt. | IMSA | 21 | 533.51
|  |  | 23601327 | UNIP.FLEX. 1 x 6 ce. xroll.100m. | IMSA | 21 | 53351.41
|  |  | 238234 | UNIP.FLEX. 1 x 6 ma. xmt. | IMSA | 21 | 533.51
|  |  | 23601325 | UNIP.FLEX. 1 x 6 ma. xroll.100m. | IMSA | 21 | 53351.41
|  |  | 238233 | UNIP.FLEX. 1 x 6 ng. xmt. | IMSA | 21 | 533.51
|  |  | 23601324 | UNIP.FLEX. 1 x 6 ng. xroll.100m. | IMSA | 21 | 53351.41
|  |  | 238235 | UNIP.FLEX. 1 x 6 ro. xmt. | IMSA | 21 | 533.51
|  |  | 23601326 | UNIP.FLEX. 1 x 6 ro. xroll.100m. | IMSA | 21 | 53351.41
|  |  | 238237 | UNIP.FLEX. 1 x 6 v/a. xmt. | IMSA | 21 | 533.51
|  |  | 23601328 | UNIP.FLEX. 1 x 6 v/a. xroll.100m. | IMSA | 21 | 53351.41
|  |  | 238239 | UNIP.FLEX. 1 x10 bl. xmt. | IMSA | 21 | 973.69
|  |  | 23601330 | UNIP.FLEX. 1 x10 bl. xroll.100m. | IMSA | 21 | 97369.69
|  |  | 238243 | UNIP.FLEX. 1 x10 ce. xmt. | IMSA | 21 | 973.69
|  |  | 23601334 | UNIP.FLEX. 1 x10 ce. xroll.100m. | IMSA | 21 | 97369.69
|  |  | 238241 | UNIP.FLEX. 1 x10 ma. xmt. | IMSA | 21 | 973.69
|  |  | 23601332 | UNIP.FLEX. 1 x10 ma. xroll.100m. | IMSA | 21 | 97369.69
|  |  | 238240 | UNIP.FLEX. 1 x10 ng. xmt. | IMSA | 21 | 973.69
|  |  | 23601331 | UNIP.FLEX. 1 x10 ng. xroll.100m. | IMSA | 21 | 97369.69
|  |  | 238242 | UNIP.FLEX. 1 x10 ro. xmt. | IMSA | 21 | 973.69
|  |  | 23601333 | UNIP.FLEX. 1 x10 ro. xroll.100m. | IMSA | 21 | 97369.69
|  |  | 238244 | UNIP.FLEX. 1 x10 v/a. xmt. | IMSA | 21 | 973.69
|  |  | 23601335 | UNIP.FLEX. 1 x10 v/a. xroll.100m. | IMSA | 21 | 97369.69
|  |  | 238246 | UNIP.FLEX. 1 x16 bl. xmt. | IMSA | 21 | 1527.96
|  |  | 23601337 | UNIP.FLEX. 1 x16 bl. xroll.100m. | IMSA | 21 | 152795.74
|  |  | 238250 | UNIP.FLEX. 1 x16 ce. xmt. | IMSA | 21 | 1527.96
|  |  | 23601341 | UNIP.FLEX. 1 x16 ce. xroll.100m. | IMSA | 21 | 152795.74
|  |  | 238248 | UNIP.FLEX. 1 x16 ma. xmt. | IMSA | 21 | 1527.96
|  |  | 23601339 | UNIP.FLEX. 1 x16 ma. xroll.100m. | IMSA | 21 | 152795.74
|  |  | 238247 | UNIP.FLEX. 1 x16 ng. xmt. | IMSA | 21 | 1527.96
|  |  | 23601338 | UNIP.FLEX. 1 x16 ng. xroll.100m. | IMSA | 21 | 152795.74
|  |  | 238249 | UNIP.FLEX. 1 x16 ro. xmt. | IMSA | 21 | 1527.96
|  |  | 23601340 | UNIP.FLEX. 1 x16 ro. xroll.100m. | IMSA | 21 | 152795.74
|  |  | 238251 | UNIP.FLEX. 1 x16 v/a. xmt. | IMSA | 21 | 1527.96
|  |  | 23601342 | UNIP.FLEX. 1 x16 v/a. xroll.100m. | IMSA | 21 | 152795.74
|  |  | 991010855 | UNIP.FLEX. 1 x25 ce. xmt. | IMSA | 21 | 2443.37
|  |  | 238252 | UNIP.FLEX. 1 x25 ng. xmt. | IMSA | 21 | 2443.37
|  |  | 238253 | UNIP.FLEX. 1 x25 v/a. xmt. | IMSA | 21 | 2443.37
|  |  | 238254 | UNIP.FLEX. 1 x35 ng. xmt. | IMSA | 21 | 3490.53
|  |  | 238255 | UNIP.FLEX. 1 x35 v/a. xmt. | IMSA | 21 | 3490.53
|  |  | 238256 | UNIP.FLEX. 1 x50 ng. xmt. | IMSA | 21 | 4936.86
|  |  | 238257 | UNIP.FLEX. 1 x50 v/a. xmt. | IMSA | 21 | 4936.86
|  |  | 238258 | UNIP.FLEX. 1 x70 ng. xmt. | IMSA | 21 | 6896.93
|  |  | 238259 | UNIP.FLEX. 1 x70 v/a. xmt. | IMSA | 21 | 6896.93
|  |  | 238275 | UNIP.FLEX. 1 x95 ng. xmt. | IMSA | 21 | 8808.67
|  |  | 238276 | UNIP.FLEX. 1x120 ng. xmt. | IMSA | 21 | 11688.8
|  |  | 991009903 | UNIP.FLEX. 1x120 v/a xmt. | IMSA | 21 | 11688.8
|  |  | 23602000 | UNIP.FLEX. 1 x 1 bl. x100m. | NACIONAL. | 21 | 4813.71
|  |  | 23602002 | UNIP.FLEX. 1 x 1 ce. x100m. | NACIONAL. | 21 | 4813.71
|  |  | 23602004 | UNIP.FLEX. 1 x 1 ma. x100m. | NACIONAL. | 21 | 4813.71
|  |  | 23602003 | UNIP.FLEX. 1 x 1 ne. x100m. | NACIONAL. | 21 | 4813.71
|  |  | 23602001 | UNIP.FLEX. 1 x 1 ro. x100m. | NACIONAL. | 21 | 4813.71
|  |  | 23602005 | UNIP.FLEX. 1 x 1 v/a. x100m. | NACIONAL. | 21 | 4813.71
|  |  | 23602008 | UNIP.FLEX. 1 x 1.5 bl. x100m. | NACIONAL. | 21 | 6564.16
|  |  | 23602010 | UNIP.FLEX. 1 x 1.5 ce. x100m. | NACIONAL. | 21 | 6564.16
|  |  | 23602012 | UNIP.FLEX. 1 x 1.5 ma. x100m. | NACIONAL. | 21 | 6564.16
|  |  | 23602011 | UNIP.FLEX. 1 x 1.5 ne. x100m. | NACIONAL. | 21 | 6564.16
|  |  | 23602009 | UNIP.FLEX. 1 x 1.5 ro. x100m. | NACIONAL. | 21 | 6564.16
|  |  | 23602013 | UNIP.FLEX. 1 x 1.5 v/a. x100m. | NACIONAL. | 21 | 6564.16
|  |  | 23602016 | UNIP.FLEX. 1 x 2.5 bl. x100m. | NACIONAL. | 21 | 9758.71
|  |  | 23602018 | UNIP.FLEX. 1 x 2.5 ce. x100m. | NACIONAL. | 21 | 9758.71
|  |  | 23602020 | UNIP.FLEX. 1 x 2.5 ma. x 100m. | NACIONAL. | 21 | 9758.71
|  |  | 23602019 | UNIP.FLEX. 1 x 2.5 ne. x100m. | NACIONAL. | 21 | 9758.71
|  |  | 23602017 | UNIP.FLEX. 1 x 2.5 ro. x100m. | NACIONAL. | 21 | 9758.71
|  |  | 23602021 | UNIP.FLEX. 1 x 2.5 v/a. x100m. | NACIONAL. | 21 | 9758.71
|  |  | 23602024 | UNIP.FLEX. 1 x 4 bl. x100m. | NACIONAL. | 21 | 16935.51
|  |  | 23602026 | UNIP.FLEX. 1 x 4 ce. x100m. | NACIONAL. | 21 | 16935.51
|  |  | 23602028 | UNIP.FLEX. 1 x 4 ma. x100m. | NACIONAL. | 21 | 16935.51
|  |  | 23602027 | UNIP.FLEX. 1 x 4 ne. x100m. | NACIONAL. | 21 | 16935.51
|  |  | 23602025 | UNIP.FLEX. 1 x 4 ro. x100m. | NACIONAL. | 21 | 16935.51
|  |  | 23602029 | UNIP.FLEX. 1 x 4 v/a x100m. | NACIONAL. | 21 | 16935.51
|  |  | 23602032 | UNIP.FLEX. 1 x 6 bl. x100m. | NACIONAL. | 21 | 25381.4
|  |  | 23602034 | UNIP.FLEX. 1 x 6 ce. x100m. | NACIONAL. | 21 | 25381.4
|  |  | 23602036 | UNIP.FLEX. 1 x 6 ma. x100m. | NACIONAL. | 21 | 25381.4
|  |  | 23602035 | UNIP.FLEX. 1 x 6 ne. x100m. | NACIONAL. | 21 | 25381.4
|  |  | 23602033 | UNIP.FLEX. 1 x 6 ro. x100m. | NACIONAL. | 21 | 25381.4
|  |  | 23602037 | UNIP.FLEX. 1 x 6 v/a x100m. | NACIONAL. | 21 | 25381.4
|  |  | 23601378 | UNIP.FLEX. 1 x 1 bl. xmt. | PRYSMIAN | 21 | 123.75
|  |  | 23601508 | UNIP.FLEX. 1 x 1 bl. xcj.100m. (20228546) | PRYSMIAN | 21 | 12375.59
|  |  | 23601382 | UNIP.FLEX. 1 x 1 ce. xmt. | PRYSMIAN | 21 | 123.75
|  |  | 23601512 | UNIP.FLEX. 1 x 1 ce. xcj.100m. (20228551) | PRYSMIAN | 21 | 12375.59
|  |  | 23601380 | UNIP.FLEX. 1 x 1 ma. xmt. | PRYSMIAN | 21 | 123.75
|  |  | 23601510 | UNIP.FLEX. 1 x 1 ma. xcj.100m. (20228550) | PRYSMIAN | 21 | 12375.59
|  |  | 23601379 | UNIP.FLEX. 1 x 1 ng. xmt. | PRYSMIAN | 21 | 123.75
|  |  | 23601509 | UNIP.FLEX. 1 x 1 ng. xcj.100m. (20228547) | PRYSMIAN | 21 | 12375.59
|  |  | 23601381 | UNIP.FLEX. 1 x 1 ro. xmt. | PRYSMIAN | 21 | 123.75
|  |  | 23601511 | UNIP.FLEX. 1 x 1 ro. xcj.100m. (20228548) | PRYSMIAN | 21 | 12375.59
|  |  | 23601383 | UNIP.FLEX. 1 x 1 v/a. xmt. | PRYSMIAN | 21 | 123.75
|  |  | 23601513 | UNIP.FLEX. 1 x 1 v/a. xcj.100m. (20228549) | PRYSMIAN | 21 | 12375.59
|  |  | 23601386 | UNIP.FLEX. 1 x 1.5 bl. xmt. (20228954) | PRYSMIAN | 21 | 173.23
|  |  | 23601516 | UNIP.FLEX. 1 x 1.5 bl. xcj.100m. (20228552) | PRYSMIAN | 21 | 17323.27
|  |  | 23601390 | UNIP.FLEX. 1 x 1.5 ce. xmt. (20228934) | PRYSMIAN | 21 | 173.23
|  |  | 23601520 | UNIP.FLEX. 1 x 1.5 ce. xcj.100m. (20228551) | PRYSMIAN | 21 | 17323.27
|  |  | 23601388 | UNIP.FLEX. 1 x 1.5 ma. xmt. (20228935) | PRYSMIAN | 21 | 173.23
|  |  | 23601518 | UNIP.FLEX. 1 x 1.5 ma. xcj.100m. (20228556) | PRYSMIAN | 21 | 17323.27
|  |  | 23601387 | UNIP.FLEX. 1 x 1.5 ng. xmt. (20228936) | PRYSMIAN | 21 | 173.23
|  |  | 23601517 | UNIP.FLEX. 1 x 1.5 ng. xcj.100m. (20228553) | PRYSMIAN | 21 | 17323.27
|  |  | 23601389 | UNIP.FLEX. 1 x 1.5 ro. xmt. (20228937) | PRYSMIAN | 21 | 173.23
|  |  | 23601519 | UNIP.FLEX. 1 x 1.5 ro. xcj.100m. (20228554) | PRYSMIAN | 21 | 17323.27
|  |  | 23601391 | UNIP.FLEX. 1 x 1.5 v/a. xmt. (20228938) | PRYSMIAN | 21 | 173.23
|  |  | 23601521 | UNIP.FLEX. 1 x 1.5 v/a. xcj.100m. (20228555) | PRYSMIAN | 21 | 17323.27
|  |  | 23601394 | UNIP.FLEX. 1 x 2.5 bl. xmt. (20228955) | PRYSMIAN | 21 | 276.12
|  |  | 23601524 | UNIP.FLEX. 1 x 2.5 bl. xcj.100m. (20228558) | PRYSMIAN | 21 | 27611.31
|  |  | 23601398 | UNIP.FLEX. 1 x 2.5 ce. xmt. (20228939) | PRYSMIAN | 21 | 276.12
|  |  | 23601528 | UNIP.FLEX. 1 x 2.5 ce. xcj.100m. (20228557) | PRYSMIAN | 21 | 27611.31
|  |  | 23601396 | UNIP.FLEX. 1 x 2.5 ma. xmt. (20228940) | PRYSMIAN | 21 | 276.12
|  |  | 23601526 | UNIP.FLEX. 1 x 2.5 ma. xcj.100m. (20228562) | PRYSMIAN | 21 | 27611.31
|  |  | 23601395 | UNIP.FLEX. 1 x 2.5 ng. xmt. (20228941) | PRYSMIAN | 21 | 276.12
|  |  | 23601525 | UNIP.FLEX. 1 x 2.5 ng. xcj.100m. (20228559) | PRYSMIAN | 21 | 27611.31
|  |  | 23601397 | UNIP.FLEX. 1 x 2.5 ro. xmt. (20228942) | PRYSMIAN | 21 | 276.12
|  |  | 23601527 | UNIP.FLEX. 1 x 2.5 ro. xcj.100m. (20228560) | PRYSMIAN | 21 | 27611.31
|  |  | 23601399 | UNIP.FLEX. 1 x 2.5 v/a. xmt. (20228943) | PRYSMIAN | 21 | 276.12
|  |  | 23601529 | UNIP.FLEX. 1 x 2.5 v/a. xcj.100m. (20228561) | PRYSMIAN | 21 | 27611.31
|  |  | 23601402 | UNIP.FLEX. 1 x 4 bl. xmt. (20228956) | PRYSMIAN | 21 | 429.26
|  |  | 23601532 | UNIP.FLEX. 1 x 4 bl. xcj.100m. (20228564) | PRYSMIAN | 21 | 42925.55
|  |  | 23601406 | UNIP.FLEX. 1 x 4 ce. xmt. (20228944) | PRYSMIAN | 21 | 429.26
|  |  | 23601536 | UNIP.FLEX. 1 x 4 ce. xcj.100m. (20228563) | PRYSMIAN | 21 | 42925.55
|  |  | 23601538 | UNIP.FLEX. 1 x 4 gr. xcj.100m. | PRYSMIAN | 21 | 42925.55
|  |  | 23601404 | UNIP.FLEX. 1 x 4 ma. xmt. (20228945) | PRYSMIAN | 21 | 429.26
|  |  | 23601534 | UNIP.FLEX. 1 x 4 ma. xcj.100m. (20228568) | PRYSMIAN | 21 | 42925.55
|  |  | 23601403 | UNIP.FLEX. 1 x 4 ng. xmt. (20228946) | PRYSMIAN | 21 | 429.26
|  |  | 23601533 | UNIP.FLEX. 1 x 4 ng. xcj.100m. (20228565) | PRYSMIAN | 21 | 42925.55
|  |  | 23601405 | UNIP.FLEX. 1 x 4 ro. xmt. (20228947) | PRYSMIAN | 21 | 429.26
|  |  | 23601535 | UNIP.FLEX. 1 x 4 ro. xcj.100m. (20228566) | PRYSMIAN | 21 | 42925.55
|  |  | 23601407 | UNIP.FLEX. 1 x 4 v/a. xmt. (20228948) | PRYSMIAN | 21 | 429.26
|  |  | 23601537 | UNIP.FLEX. 1 x 4 v/a. xcj.100m. (20228567) | PRYSMIAN | 21 | 42925.55
|  |  | 23601410 | UNIP.FLEX. 1 x 6 bl. xmt. (20228957) | PRYSMIAN | 21 | 632.95
|  |  | 23601540 | UNIP.FLEX. 1 x 6 bl. xcj.100m. (20228570) | PRYSMIAN | 21 | 63295.23
|  |  | 23601414 | UNIP.FLEX. 1 x 6 ce. xmt. (20228949) | PRYSMIAN | 21 | 632.95
|  |  | 23601544 | UNIP.FLEX. 1 x 6 ce. xcj.100m. (20228569) | PRYSMIAN | 21 | 63295.23
|  |  | 23601546 | UNIP.FLEX. 1 x 6 gr. xcj.100m. | PRYSMIAN | 21 | 63295.23
|  |  | 23601412 | UNIP.FLEX. 1 x 6 ma. xmt. (20228950) | PRYSMIAN | 21 | 632.95
|  |  | 23601542 | UNIP.FLEX. 1 x 6 ma. xcj.100m. (20228847) | PRYSMIAN | 21 | 63295.23
|  |  | 23601411 | UNIP.FLEX. 1 x 6 ng. xmt. (20228951) | PRYSMIAN | 21 | 632.95
|  |  | 23601541 | UNIP.FLEX. 1 x 6 ng. xcj.100m. (20228844) | PRYSMIAN | 21 | 63295.23
|  |  | 23601413 | UNIP.FLEX. 1 x 6 ro. xmt. (20228952) | PRYSMIAN | 21 | 632.95
|  |  | 23601543 | UNIP.FLEX. 1 x 6 ro. xcj.100m. (20228845) | PRYSMIAN | 21 | 63295.23
|  |  | 23601415 | UNIP.FLEX. 1 x 6 v/a. xmt. (20228953) | PRYSMIAN | 21 | 632.95
|  |  | 23601545 | UNIP.FLEX. 1 x 6 v/a. xcj.100m. (20228567) | PRYSMIAN | 21 | 63295.23
|  |  | 23601418 | UNIP.FLEX. 1 x10 bl. xmt. | PRYSMIAN | 21 | 1120.11
|  |  | 23601548 | UNIP.FLEX. 1 x10 bl. xroll.100m. (20228849) | PRYSMIAN | 21 | 112010.43
|  |  | 23601422 | UNIP.FLEX. 1 x10 ce. xmt. | PRYSMIAN | 21 | 1120.11
|  |  | 23601552 | UNIP.FLEX. 1 x10 ce. xroll.100m. (20228848) | PRYSMIAN | 21 | 112010.43
|  |  | 23601420 | UNIP.FLEX. 1 x10 ma. xmt. | PRYSMIAN | 21 | 1120.11
|  |  | 23601550 | UNIP.FLEX. 1 x10 ma. xroll.100m. (20228853) | PRYSMIAN | 21 | 112010.43
|  |  | 23601419 | UNIP.FLEX. 1 x10 ng. xmt. | PRYSMIAN | 21 | 1120.11
|  |  | 23601549 | UNIP.FLEX. 1 x10 ng. xroll.100m. (20228850) | PRYSMIAN | 21 | 112010.43
|  |  | 23601421 | UNIP.FLEX. 1 x10 ro. xmt. | PRYSMIAN | 21 | 1120.11
|  |  | 23601551 | UNIP.FLEX. 1 x10 ro. xroll.100m. (20228851) | PRYSMIAN | 21 | 112010.43
|  |  | 23601423 | UNIP.FLEX. 1 x10 v/a. xmt. | PRYSMIAN | 21 | 1120.11
|  |  | 23601553 | UNIP.FLEX. 1 x10 v/a. xroll.100m. (20228852) | PRYSMIAN | 21 | 112010.43
|  |  | 23601426 | UNIP.FLEX. 1 x16 bl. xmt. | PRYSMIAN | 21 | 1752.35
|  |  | 23601556 | UNIP.FLEX. 1 x16 bl. xroll.100m. (20228855) | PRYSMIAN | 21 | 175234.43
|  |  | 23601430 | UNIP.FLEX. 1 x16 ce. xmt. | PRYSMIAN | 21 | 1752.35
|  |  | 23601560 | UNIP.FLEX. 1 x16 ce. xroll.100m. (20228854) | PRYSMIAN | 21 | 175234.43
|  |  | 23601428 | UNIP.FLEX. 1 x16 ma. xmt. | PRYSMIAN | 21 | 1752.35
|  |  | 23601558 | UNIP.FLEX. 1 x16 ma. xroll.100m. (20228859) | PRYSMIAN | 21 | 175234.43
|  |  | 23601427 | UNIP.FLEX. 1 x16 ng. xmt. | PRYSMIAN | 21 | 1752.35
|  |  | 23601557 | UNIP.FLEX. 1 x16 ng. xroll.100m. (20228856) | PRYSMIAN | 21 | 175234.43
|  |  | 23601429 | UNIP.FLEX. 1 x16 ro. xmt. | PRYSMIAN | 21 | 1752.35
|  |  | 23601559 | UNIP.FLEX. 1 x16 ro. xroll.100m. (20228857) | PRYSMIAN | 21 | 175234.43
|  |  | 23601431 | UNIP.FLEX. 1 x16 v/a. xmt. | PRYSMIAN | 21 | 1752.35
|  |  | 23601561 | UNIP.FLEX. 1 x16 v/a. xroll.100m. (20228858) | PRYSMIAN | 21 | 175234.43
|  |  | 23601434 | UNIP.FLEX. 1 x25 bl. xmt. | PRYSMIAN | 21 | 2815.7
|  |  | 23601564 | UNIP.FLEX. 1 x25 bl. xroll.100m. (20228861) | PRYSMIAN | 21 | 281570.27
|  |  | 23601438 | UNIP.FLEX. 1 x25 ce. xmt. | PRYSMIAN | 21 | 2815.7
|  |  | 23601568 | UNIP.FLEX. 1 x25 ce. xroll.100m. (20228860) | PRYSMIAN | 21 | 281570.27
|  |  | 23601436 | UNIP.FLEX. 1 x25 ma. xmt. | PRYSMIAN | 21 | 2815.7
|  |  | 23601566 | UNIP.FLEX. 1 x25 ma. xroll.100m. (20228864) | PRYSMIAN | 21 | 281570.27
|  |  | 23601435 | UNIP.FLEX. 1 x25 ng. xmt. | PRYSMIAN | 21 | 2815.7
|  |  | 23601565 | UNIP.FLEX. 1 x25 ng. xroll.100m. (20228862) | PRYSMIAN | 21 | 281570.27
|  |  | 23601437 | UNIP.FLEX. 1 x25 ro. xmt. | PRYSMIAN | 21 | 2815.7
|  |  | 23601567 | UNIP.FLEX. 1 x25 ro. xroll.100m. (20228863) | PRYSMIAN | 21 | 281570.27
|  |  | 23601439 | UNIP.FLEX. 1 x25 v/a. xmt. | PRYSMIAN | 21 | 2815.7
|  |  | 23601569 | UNIP.FLEX. 1 x25 v/a. xroll.100m. (20228865) | PRYSMIAN | 21 | 281570.27
|  |  | 23601442 | UNIP.FLEX. 1 x35 bl. xmt. (20228867) | PRYSMIAN | 21 | 4010.74
|  |  | 23601446 | UNIP.FLEX. 1 x35 ce. xmt. (20228866) | PRYSMIAN | 21 | 4010.74
|  |  | 23601443 | UNIP.FLEX. 1 x35 ng. xmt. (20228868) | PRYSMIAN | 21 | 4010.74
|  |  | 23601445 | UNIP.FLEX. 1 x35 ro. xmt. (20228869) | PRYSMIAN | 21 | 4010.74
|  |  | 23601447 | UNIP.FLEX. 1 x35 v/a. xmt. (20228878) | PRYSMIAN | 21 | 4010.74
|  |  | 23601450 | UNIP.FLEX. 1 x50 bl. xmt. (20228872) | PRYSMIAN | 21 | 5696.5
|  |  | 23601454 | UNIP.FLEX. 1 x50 ce. xmt. (20228871) | PRYSMIAN | 21 | 5696.5
|  |  | 23601451 | UNIP.FLEX. 1 x50 ng. xmt. (20228873) | PRYSMIAN | 21 | 5696.5
|  |  | 23601453 | UNIP.FLEX. 1 x50 ro. xmt. (20228874) | PRYSMIAN | 21 | 5696.5
|  |  | 23601455 | UNIP.FLEX. 1 x50 v/a. xmt. (20228879) | PRYSMIAN | 21 | 5696.5
|  |  | 23601459 | UNIP.FLEX. 1 x70 ng. xmt. (20228875) | PRYSMIAN | 21 | 7908.25
|  |  | 23601467 | UNIP.FLEX. 1 x95 ng. xmt. (20228876) | PRYSMIAN | 21 | 10158.36
|  |  | 23601475 | UNIP.FLEX. 1x120 ng. xmt. (20228877) | PRYSMIAN | 21 | 13445.85
|  | Unipolar 7 hilos | 237060 | UNIP.RIGIDO 7h. 1 x 4 xmt. | CONDUCTORES | 21 | 379.21
|  |  | 237067 | UNIP.RIGIDO 7h. 1 x 4 xrollo 100m. | CONDUCTORES | 21 | 37921.25
|  |  | 237061 | UNIP.RIGIDO 7h. 1 x 6 xmt. | CONDUCTORES | 21 | 570.06
|  |  | 237068 | UNIP.RIGIDO 7h. 1 x 6 xrollo 100m. | CONDUCTORES | 21 | 57006.09
|  |  | 237062 | UNIP.RIGIDO 7h. 1 x10 xmt. | CONDUCTORES | 21 | 940.74
|  |  | 237069 | UNIP.RIGIDO 7h. 1 x10 xrollo 100m. | CONDUCTORES | 21 | 94073.98
|  | Unipolar afumex | 991003000 | UNIP.FLEX. 1x 1.5 bl xroll. 100m. LSOH HF | IMSA | 21 | 17879.41
|  |  | 991003003 | UNIP.FLEX. 1x 1.5 ce xroll. 100m. LSOH HF | IMSA | 21 | 17879.41
|  |  | 991003005 | UNIP.FLEX. 1x 1.5 mar xroll. 100m. LSOH HF | IMSA | 21 | 17879.41
|  |  | 991003001 | UNIP.FLEX. 1x 1.5 ng xroll. 100m. LSOH HF | IMSA | 21 | 17879.41
|  |  | 991003002 | UNIP.FLEX. 1x 1.5 ro xroll. 100m. LSOH HF | IMSA | 21 | 17879.41
|  |  | 991003004 | UNIP.FLEX. 1x 1.5 v/a xroll. 100m. LSOH HF | IMSA | 21 | 17879.41
|  |  | 991003024 | UNIP.FLEX. 1x 10 bl xroll. 100m. LSOH HF | IMSA | 21 | 110487.45
|  |  | 991003027 | UNIP.FLEX. 1x 10 ce xroll. 100m. LSOH HF | IMSA | 21 | 110487.45
|  |  | 991003029 | UNIP.FLEX. 1x 10 mar xroll. 100m. LSOH HF | IMSA | 21 | 110487.45
|  |  | 991003025 | UNIP.FLEX. 1x 10 ng xroll. 100m. LSOH HF | IMSA | 21 | 110487.45
|  |  | 991003026 | UNIP.FLEX. 1x 10 ro xroll. 100m. LSOH HF | IMSA | 21 | 110487.45
|  |  | 991003028 | UNIP.FLEX. 1x 10 v/a xroll. 100m. LSOH HF | IMSA | 21 | 110487.45
|  |  | 991005612 | UNIP.FLEX. 1x 16 bl xroll. 100m. LSOH HF | IMSA | 21 | 177655.79
|  |  | 991005615 | UNIP.FLEX. 1x 16 ce xroll. 100m. LSOH HF | IMSA | 21 | 177655.79
|  |  | 991005617 | UNIP.FLEX. 1x 16 mar xroll. 100m. LSOH HF | IMSA | 21 | 177655.79
|  |  | 991005613 | UNIP.FLEX. 1x 16 ng xroll. 100m. LSOH HF | IMSA | 21 | 177655.79
|  |  | 991005614 | UNIP.FLEX. 1x 16 ro xroll. 100m. LSOH HF | IMSA | 21 | 177655.79
|  |  | 991005616 | UNIP.FLEX. 1x 16 v/a xroll. 100m. LSOH HF | IMSA | 21 | 177655.79
|  |  | 991003006 | UNIP.FLEX. 1x 2.5 bl xroll. 100m. LSOH HF | IMSA | 21 | 28718.69
|  |  | 991003009 | UNIP.FLEX. 1x 2.5 ce xroll. 100m. LSOH HF | IMSA | 21 | 28718.69
|  |  | 991003011 | UNIP.FLEX. 1x 2.5 mar xroll. 100m. LSOH HF | IMSA | 21 | 28718.69
|  |  | 991003007 | UNIP.FLEX. 1x 2.5 ng xroll. 100m. LSOH HF | IMSA | 21 | 28718.69
|  |  | 991003008 | UNIP.FLEX. 1x 2.5 ro xroll. 100m. LSOH HF | IMSA | 21 | 28718.69
|  |  | 991003010 | UNIP.FLEX. 1x 2.5 v/a xroll. 100m. LSOH HF | IMSA | 21 | 28718.69
|  |  | 991003012 | UNIP.FLEX. 1x 4 bl xroll. 100m. LSOH HF | IMSA | 21 | 44079.35
|  |  | 991003015 | UNIP.FLEX. 1x 4 ce xroll. 100m. LSOH HF | IMSA | 21 | 44079.35
|  |  | 991003017 | UNIP.FLEX. 1x 4 mar xroll. 100m. LSOH HF | IMSA | 21 | 44079.35
|  |  | 991003013 | UNIP.FLEX. 1x 4 ng xroll. 100m. LSOH HF | IMSA | 21 | 44079.35
|  |  | 991003014 | UNIP.FLEX. 1x 4 ro xroll. 100m. LSOH HF | IMSA | 21 | 44079.35
|  |  | 991003016 | UNIP.FLEX. 1x 4 v/a xroll. 100m. LSOH HF | IMSA | 21 | 44079.35
|  |  | 991003018 | UNIP.FLEX. 1x 6 bl xroll. 100m. LSOH HF | IMSA | 21 | 63081.1
|  |  | 991003021 | UNIP.FLEX. 1x 6 ce xroll. 100m. LSOH HF | IMSA | 21 | 63081.1
|  |  | 991003023 | UNIP.FLEX. 1x 6 mar xroll. 100m. LSOH HF | IMSA | 21 | 63081.1
|  |  | 991003019 | UNIP.FLEX. 1x 6 ng xroll. 100m. LSOH HF | IMSA | 21 | 63081.1
|  |  | 991003020 | UNIP.FLEX. 1x 6 ro xroll. 100m. LSOH HF | IMSA | 21 | 63081.1
|  |  | 991003022 | UNIP.FLEX. 1x 6 v/a xroll. 100m. LSOH HF | IMSA | 21 | 63081.1
|  |  | 23602200 | UNIP.FLEX. 1x 1.5 bl xcj. 100m. LSOH AF.750 (20228442) | PRYSMIAN | 21 | 19085.74
|  |  | 23602203 | UNIP.FLEX. 1x 1.5 ce xcj. 100m. LSOH AF.750 (20228437) | PRYSMIAN | 21 | 19085.74
|  |  | 23602205 | UNIP.FLEX. 1x 1.5 mar xcj. 100m.LSOH AF.750 (20228438) | PRYSMIAN | 21 | 19085.74
|  |  | 23602201 | UNIP.FLEX. 1x 1.5 ng xcj. 100m. LSOH AF.750 (20228439) | PRYSMIAN | 21 | 19085.74
|  |  | 23602202 | UNIP.FLEX. 1x 1.5 ro xcj. 100m. LSOH AF.750 (20228440) | PRYSMIAN | 21 | 19085.74
|  |  | 23602204 | UNIP.FLEX. 1x 1.5 v/a xcj. 100m.LSOH AF.750 (20228441) | PRYSMIAN | 21 | 19085.74
|  |  | 23602207 | UNIP.FLEX. 1x 2.5 bl xcj. 100m. LSOH AF.750 (20228448) | PRYSMIAN | 21 | 30294.26
|  |  | 23602210 | UNIP.FLEX. 1x 2.5 ce xcj. 100m. LSOH AF.750 (20228443) | PRYSMIAN | 21 | 30294.26
|  |  | 23602212 | UNIP.FLEX. 1x 2.5 mar xcj. 100m. LSOH AF.750 (20228444) | PRYSMIAN | 21 | 30294.26
|  |  | 23602208 | UNIP.FLEX. 1x 2.5 ng xcj. 100m. LSOH AF.750 (20228445) | PRYSMIAN | 21 | 30294.26
|  |  | 23602209 | UNIP.FLEX. 1x 2.5 ro xcj. 100m. LSOH AF.750 (20228446) | PRYSMIAN | 21 | 30294.26
|  |  | 23602211 | UNIP.FLEX. 1x 2.5 v/a xcj. 100m. LSOH AF.750 (20228447) | PRYSMIAN | 21 | 30294.26
|  |  | 23602214 | UNIP.FLEX. 1x 4 bl xcj. 100m. LSOH AF.750 (20228454) | PRYSMIAN | 21 | 46034.06
|  |  | 23602217 | UNIP.FLEX. 1x 4 ce xcj. 100m. LSOH AF.750 (20228449) | PRYSMIAN | 21 | 46034.06
|  |  | 23602219 | UNIP.FLEX. 1x 4 mar xcj. 100m. LSOH AF.750 (20228450) | PRYSMIAN | 21 | 46034.06
|  |  | 23602215 | UNIP.FLEX. 1x 4 ng xcj. 100m.LSOH AF.750 (20228451) | PRYSMIAN | 21 | 46034.06
|  |  | 23602216 | UNIP.FLEX. 1x 4 ro xcj. 100m. LSOH AF.750 (20228452) | PRYSMIAN | 21 | 46034.06
|  |  | 23602218 | UNIP.FLEX. 1x 4 v/a xcj. 100m. LSOH AF.750 (20228453) | PRYSMIAN | 21 | 46034.06
|  |  | 23602221 | UNIP.FLEX. 1x 6 bl xcj. 100m. LSOH AF.750 (20228460) | PRYSMIAN | 21 | 67596.37
|  |  | 23602224 | UNIP.FLEX. 1x 6 ce xcj. 100m. LSOH AF.750 (20228455) | PRYSMIAN | 21 | 67596.37
|  |  | 23602226 | UNIP.FLEX. 1x 6 mar xcj. 100m. LSOH AF.750 (20228456) | PRYSMIAN | 21 | 67596.37
|  |  | 23602222 | UNIP.FLEX. 1x 6 ng xcj. 100m. LSOH AF.750 (20228457) | PRYSMIAN | 21 | 67596.37
|  |  | 23602223 | UNIP.FLEX. 1x 6 ro xcj. 100m. LSOH AF.750 (20228458) | PRYSMIAN | 21 | 67596.37
|  |  | 23602225 | UNIP.FLEX. 1x 6 v/a xcj. 100m. LSOH AF.750 (20228459) | PRYSMIAN | 21 | 67596.37
|  |  | 23602230 | UNIP.FLEX. 1x10 bl xcj. 100m. LSOH AF.750 (20228505) | PRYSMIAN | 21 | 118649.34
|  |  | 23602233 | UNIP.FLEX. 1x10 ce xcj. 100m. LSOH AF.750 (20228461) | PRYSMIAN | 21 | 118649.34
|  |  | 23602235 | UNIP.FLEX. 1x10 mar xcj. 100m. LSOH AF.750 (20228501) | PRYSMIAN | 21 | 118649.34
|  |  | 23602231 | UNIP.FLEX. 1x10 ng xcj. 100m. LSOH AF.750 (20228502) | PRYSMIAN | 21 | 118649.34
|  |  | 23602232 | UNIP.FLEX. 1x10 ro xcj. 100m. LSOH AF.750 (20228503) | PRYSMIAN | 21 | 118649.34
|  |  | 23602234 | UNIP.FLEX. 1x10 v/a xcj. 100m. LSOH AF.750 (20228504) | PRYSMIAN | 21 | 118649.34
|  |  | 991000774 | UNIP.FLEX. 1x16 bl xcj. 100m. LSOH AF.750 (20228507) | PRYSMIAN | 21 | 191165.98
|  |  | 991000775 | UNIP.FLEX. 1x16 ce xcj. 100m. LSOH AF.750 (20228506) | PRYSMIAN | 21 | 191165.98
|  |  | 991000776 | UNIP.FLEX. 1x16 mar xcj. 100m. LSOH AF.750 (20228508) | PRYSMIAN | 21 | 191165.98
|  |  | 991000777 | UNIP.FLEX. 1x16 ng xcj. 100m. LSOH AF.750 (20228509) | PRYSMIAN | 21 | 191165.98
|  |  | 991000778 | UNIP.FLEX. 1x16 ro xcj. 100m. LSOH AF.750 (20228510) | PRYSMIAN | 21 | 191165.98
|  |  | 991000779 | UNIP.FLEX. 1x16 v/a xcj. 100m. LSOH AF.750 (20229639) | PRYSMIAN | 21 | 191165.98
|  |  | 991005619 | UNIP.FLEX. 1x25 bl xcj. 100m. LSOH AF.750 (20228512) | PRYSMIAN | 21 | 307039.23
|  |  | 991005620 | UNIP.FLEX. 1x25 ce xcj. 100m. LSOH AF.750 (20228511) | PRYSMIAN | 21 | 307039.23
|  |  | 991005621 | UNIP.FLEX. 1x25 mar xcj. 100m. LSOH AF.750 (20228513) | PRYSMIAN | 21 | 307039.23
|  |  | 991005622 | UNIP.FLEX. 1x25 ng xcj. 100m. LSOH AF.750 (20228514) | PRYSMIAN | 21 | 307039.23
|  |  | 991005623 | UNIP.FLEX. 1x25 ro xcj. 100m. LSOH AF.750 (20228515) | PRYSMIAN | 21 | 307039.23
|  |  | 991005624 | UNIP.FLEX. 1x25 v/a xcj. 100m. LSOH AF.750 (20228516) | PRYSMIAN | 21 | 307039.23
|  |  | 991005625 | UNIP.FLEX. 1x35 bl xmt. LSOH AF.750 (20228518) | PRYSMIAN | 21 | 4239.04
|  |  | 991005626 | UNIP.FLEX. 1x35 ce xmt. LSOH AF.750 (20228517) | PRYSMIAN | 21 | 4239.04
|  |  | 991005627 | UNIP.FLEX. 1x35 mar xmt. LSOH AF.750 (20228519) | PRYSMIAN | 21 | 4239.04
|  |  | 991005628 | UNIP.FLEX. 1x35 ng xmt. LSOH AF.750 (20228520) | PRYSMIAN | 21 | 4239.04
|  |  | 991005629 | UNIP.FLEX. 1x35 ro xmt. LSOH AF.750 (20228521) | PRYSMIAN | 21 | 4239.04
|  |  | 991005630 | UNIP.FLEX. 1x35 v/a xmt. LSOH AF.750 (20228522) | PRYSMIAN | 21 | 4239.04
|  |  | 991005631 | UNIP.FLEX. 1x50 bl xmt. LSOH AF.750 (20228524) | PRYSMIAN | 21 | 6198.75
|  |  | 991005632 | UNIP.FLEX. 1x50 ce xmt. LSOH AF.750 (20228523) | PRYSMIAN | 21 | 6198.75
|  |  | 991005633 | UNIP.FLEX. 1x50 mar xmt. LSOH AF.750 (20228525) | PRYSMIAN | 21 | 6198.75
|  |  | 991005634 | UNIP.FLEX. 1x50 ng xmt. LSOH AF.750 (20228526) | PRYSMIAN | 21 | 6198.75
|  |  | 991005635 | UNIP.FLEX. 1x50 ro xmt. LSOH AF.750 (20228527) | PRYSMIAN | 21 | 6198.75
|  |  | 991005636 | UNIP.FLEX. 1x50 v/a xmt. LSOH AF.750 (20228528) | PRYSMIAN | 21 | 6198.75
|  |  | 991005637 | UNIP.FLEX. 1x70 bl xmt. LSOH AF.750 | PRYSMIAN | 21 | 8616.89
|  |  | 991005638 | UNIP.FLEX. 1x70 ce xmt. LSOH AF.750 | PRYSMIAN | 21 | 8616.89
|  |  | 991005639 | UNIP.FLEX. 1x70 mar xmt. LSOH AF.750 | PRYSMIAN | 21 | 8616.89
|  |  | 991005640 | UNIP.FLEX. 1x70 ng xmt. LSOH AF.750 (20228529) | PRYSMIAN | 21 | 8616.89
|  |  | 991005641 | UNIP.FLEX. 1x70 ro xmt. LSOH AF.750 | PRYSMIAN | 21 | 8616.89
|  |  | 991005642 | UNIP.FLEX. 1x70 v/a xmt. LSOH AF.750 (20228530) | PRYSMIAN | 21 | 8616.89
|  | Vaina chata | 237162 | VAINA CHATA 2x0.75 xmt. | CONDUCTORES | 21 | 209.41
|  |  | 23601243 | VAINA CHATA 2x0.75 xrollo 100m. | CONDUCTORES | 21 | 20941.42
|  |  | 237163 | VAINA CHATA 2x1 xmt. | CONDUCTORES | 21 | 229.69
|  |  | 23601244 | VAINA CHATA 2x1 xrollo 100m. | CONDUCTORES | 21 | 22969.21
|  |  | 237164 | VAINA CHATA 2x1.5 xmt. | CONDUCTORES | 21 | 312.35
|  |  | 23601245 | VAINA CHATA 2x1.5 xrollo 100m. | CONDUCTORES | 21 | 31234.85
|  |  | 237166 | VAINA CHATA 2x2.5 xmt. | CONDUCTORES | 21 | 473.62
|  |  | 23601246 | VAINA CHATA 2x2.5 xrollo 100m. | CONDUCTORES | 21 | 47362.13
|  |  | 237167 | VAINA CHATA 2x4 xmt. | CONDUCTORES | 21 | 806.85
|  |  | 23601247 | VAINA CHATA 2x4 xrollo 100m. | CONDUCTORES | 21 | 80685
|  |  | 237172 | VAINA CHATA 3x0.75 xmt. | CONDUCTORES | 21 | 299.26
|  |  | 23601250 | VAINA CHATA 3x0.75 xrollo 100m. | CONDUCTORES | 21 | 29925.63
|  |  | 237173 | VAINA CHATA 3x1 xmt. | CONDUCTORES | 21 | 350.97
|  |  | 23601251 | VAINA CHATA 3x1 xrollo 100m. | CONDUCTORES | 21 | 35096.55
|  |  | 237174 | VAINA CHATA 3x1.5 xmt. | CONDUCTORES | 21 | 479.06
|  |  | 23601252 | VAINA CHATA 3x1.5 xrollo 100m. | CONDUCTORES | 21 | 47905.47
|  |  | 237176 | VAINA CHATA 3x2.5 xmt. | CONDUCTORES | 21 | 707.12
|  |  | 23601253 | VAINA CHATA 3x2.5 xrollo 100m. | CONDUCTORES | 21 | 70711.58
|  |  | 237177 | VAINA CHATA 3x4 xmt. | CONDUCTORES | 21 | 1118.18
|  |  | 23601254 | VAINA CHATA 3x4 xrollo 100m. | CONDUCTORES | 21 | 111818.31
|  |  | 23211292 | VAINA CHATA 2x1 xmt. | NACIONAL. | 21 | 130.35
|  |  | 23211302 | VAINA CHATA 2x1 xrollo 100m. | NACIONAL. | 21 | 13034.48
|  |  | 23211293 | VAINA CHATA 2x1.5 xmt. | NACIONAL. | 21 | 185.02
|  |  | 23211303 | VAINA CHATA 2x1.5 xrollo 100m. | NACIONAL. | 21 | 18502.44
|  |  | 23211294 | VAINA CHATA 2x2.5 xmt. | NACIONAL. | 21 | 298.79
|  |  | 23211304 | VAINA CHATA 2x2.5 xrollo 100m. | NACIONAL. | 21 | 29878.17
|  |  | 23211297 | VAINA CHATA 3x1 xmt. | NACIONAL. | 21 | 190.92
|  |  | 23211307 | VAINA CHATA 3x1 xrollo 100m. | NACIONAL. | 21 | 19092.09
|  |  | 23211298 | VAINA CHATA 3x1.5 xmt. | NACIONAL. | 21 | 272.77
|  |  | 23211308 | VAINA CHATA 3x1.5 xrollo 100m. | NACIONAL. | 21 | 27277.1
|  |  | 23211299 | VAINA CHATA 3x2.5 xmt. | NACIONAL. | 21 | 444.11
|  |  | 23211309 | VAINA CHATA 3x2.5 xrollo 100m. | NACIONAL. | 21 | 44410.64
Elect. Domiciliaria | Automáticos de tanque. | Automáticos de tanque | 28152021 | AUTOMAT.DE TANQUE C/CABLE 3MTS. F-2000 | FIBOSA | 10.5 | 2401.9
|  |  | 283428 | INT.FLOT.BLIND.C/MICROS.X1 15A. F-2000 | FIBOSA | 21 | 1646.17
|  |  | 283416 | INTERRUPTOR P/TANQUE 10A. F-600 | FIBOSA | 21 | 698.79
|  |  | 991014617 | BOYA DE CONTROL DE NIVEL AGUAS BLANCAS C/ CABLE 10 MTS | FINDER | 21 | 26154.71
|  |  | 991014616 | BOYA DE CONTROL DE NIVEL AGUAS BLANCAS C/ CABLE 5 MTS | FINDER | 21 | 17737.58
|  |  | 991007903 | AUTOMATICO P/TANQUE CAB. 3M.IP68 (10) AT30 | SIXELECTRIC** | 10.5 | 3091.04
|  |  | 283400 | AUTOMATICO P/TANQUE CAB.1.5M.IP68 (15) AT15 | SIXELECTRIC** | 10.5 | 1777.13
|  |  | 991006271 | CONTROL DE NIVEL TF HERMET.5 Mts.P/AGUAS RESID. 2368-5 | VIYILANT | 10.5 | 18510.93
|  |  | 991008725 | INDICADOR DE NIVEL IN P/TANQUE DE AGUA 2245 | VIYILANT | 21 | 6994.07
| Cablecanal | Cablecanal 14x7 | 4142012 | CABLEC.C/ADH.T/MAD.14x 7 x Tramo | HOYOS | 21 | 375.19
|  |  | 4100920 | ACOPLE RECTO 14x 7 KL04015 | KALOP | 21 | 27.96
|  |  | 4100901 | CABLECANAL C/ADH.x Tramo 14x 7 KL04002 | KALOP | 21 | 192.59
|  |  | 4100916 | CODO EXTERNO 14x 7 KL04011 | KALOP | 21 | 27.96
|  |  | 4100917 | CODO INTERNO 14x 7 KL04012 | KALOP | 21 | 27.96
|  |  | 4100915 | CURVA PLANA 14x 7 KL04010 | KALOP | 21 | 27.96
|  |  | 4100919 | DERIVACION T 14x 7 KL04014 | KALOP | 21 | 27.96
|  |  | 4100918 | TERMINAL 14x 7 KL04013 | KALOP | 21 | 27.96
|  | Cablecanal 18x21 | 4100943 | ACOPLE RECTO 18x21 KL04201 | KALOP | 21 | 58.88
|  |  | 4100907 | CABLECANAL C/ADH.x Tramo 18x21 KL04181 | KALOP | 21 | 433.92
|  |  | 4100906 | CABLECANAL STD x Tramo 18x21 KL04180 | KALOP | 21 | 377.05
|  |  | 4100939 | CODO EXTERNO 18x21 KL04197 | KALOP | 21 | 58.88
|  |  | 4100940 | CODO INTERNO 18x21 KL04198 | KALOP | 21 | 58.88
|  |  | 4100938 | CURVA PLANA 18x21 KL04196 | KALOP | 21 | 58.88
|  |  | 4100954 | CURVA PLANA 30x10 KL04260 | KALOP | 21 | 70.45
|  |  | 4100942 | DERIVACION T 18x21 KL04200 | KALOP | 21 | 58.88
|  |  | 4100941 | TERMINAL 18x21 KL04199 | KALOP | 21 | 58.88
|  | Cablecanal 20x10 | 4100926 | ACOPLE RECTO 20x10 KL04045 | KALOP | 21 | 46.67
|  |  | 4142013 | CABLEC.C/ADH.T/MAD.x Tramo 20x10 | KALOP | 21 | 338.24
|  |  | 4100903 | CABLECANAL C/ADH.x Tramo 20x10 KL04033 | KALOP | 21 | 268.56
|  |  | 4100922 | CODO EXTERNO 20x10 KL04041 | KALOP | 21 | 46.67
|  |  | 4100923 | CODO INTERNO 20x10 KL04042 | KALOP | 21 | 46.67
|  |  | 4100921 | CURVA PLANA 20x10 KL04040 | KALOP | 21 | 46.67
|  |  | 4100925 | DERIVACION T 20x10 KL04044 | KALOP | 21 | 46.67
|  |  | 4100924 | TERMINAL 20x10 KL04043 | KALOP | 21 | 46.67
|  | Cablecanal 27x30 | 4100971 | ACOPLE RECTO 27x30 KL04075 | KALOP | 21 | 122.93
|  |  | 4100965 | CABLECANAL STD x Tramo 27x30 KL04060 | KALOP | 21 | 615.85
|  |  | 4100967 | CODO EXTERNO 27x30 KL04071 | KALOP | 21 | 122.93
|  |  | 4100968 | CODO INTERNO 27x30 KL04072 | KALOP | 21 | 122.93
|  |  | 4100966 | CURVA PLANA 27x30 KL04070 | KALOP | 21 | 122.93
|  |  | 4100970 | DERIVACION T 27x30 KL04074 | KALOP | 21 | 122.93
|  |  | 4100969 | TERMINAL 27x30 KL04073 | KALOP | 21 | 122.93
|  | Cablecanal 30x10 | 4100959 | ACOPLE RECTO 30x10 KL04265 | KALOP | 21 | 70.45
|  |  | 4100911 | CABLECANAL C/ADH.x Tramo 30x10 KL04251 | KALOP | 21 | 591.5
|  |  | 4100910 | CABLECANAL STD x Tramo 30x10 KL04250 | KALOP | 21 | 489.54
|  |  | 4100955 | CODO EXTERNO 30x10 KL04261 | KALOP | 21 | 70.45
|  |  | 4100956 | CODO INTERNO 30x10 KL04262 | KALOP | 21 | 70.45
|  |  | 4100958 | DERIVACION T 30x10 KL04264 | KALOP | 21 | 70.45
|  |  | 4100957 | TERMINAL 30x10 KL04263 | KALOP | 21 | 70.45
|  | Cablecanal 40x16 | 4100932 | ACOPLE RECTO 40x16 KL04102 | KALOP | 21 | 118.98
|  |  | 4100909 | CABLECANAL C/TAB.x Tramo 40x16 KL04092 | KALOP | 21 | 625.2
|  |  | 4100908 | CABLECANAL STD x Tramo 40x16 KL04090 | KALOP | 21 | 610.67
|  |  | 4100931 | CODO EXTERNO 40x16 KL04101 | KALOP | 21 | 118.98
|  |  | 4100935 | CODO INTERNO 40x16 KL04105 | KALOP | 21 | 118.98
|  |  | 4100930 | CURVA PLANA 40x16 KL04100 | KALOP | 21 | 118.98
|  |  | 4100933 | DERIVACION T 40x16 KL04103 | KALOP | 21 | 118.98
|  |  | 4100934 | TERMINAL 40x16 KL04104 | KALOP | 21 | 118.98
|  | Cablecanal 40x30 | 4100981 | ACOPLE RECTO 40x30 KL04295 | KALOP | 21 | 193.83
|  |  | 4100975 | CABLECANAL STD x Tramo 40x30 KL04280 | KALOP | 21 | 819.94
|  |  | 4100977 | CODO EXTERNO 40x30 KL04291 | KALOP | 21 | 193.83
|  |  | 4100978 | CODO INTERNO 40x30 KL04292 | KALOP | 21 | 193.83
|  |  | 4100976 | CURVA PLANA 40x30 KL04290 | KALOP | 21 | 193.83
|  |  | 4100980 | DERIVACION T 40x30 KL04294 | KALOP | 21 | 193.83
|  |  | 4100979 | TERMINAL 40x30 KL04293 | KALOP | 21 | 193.83
|  | Cablecanal. 100x50 | 991005228 | CABLECANAL BLANCO 100x50 x Tramo | HOYOS | 21 | 3808.74
|  |  | 991005340 | ACOPLE RECTO 100x50 KL04515 | KALOP | 21 | 303.36
|  |  | 991005333 | BANDEJA CANAL STD x Tramo 100x50 KL04500 | KALOP | 21 | 3368.97
|  |  | 991005336 | CODO EXTERNO 100x50 KL04511 | KALOP | 21 | 512.85
|  |  | 991005337 | CODO INTERNO 100x50 KL04512 | KALOP | 21 | 437.22
|  |  | 991005335 | CURVA PLANA 100x50 KL04510 | KALOP | 21 | 493.83
|  |  | 991005339 | DERIVACION T 100x50 KL04514 | KALOP | 21 | 532.35
|  |  | 991005341 | PORTA BASTIDOR KL04517 | KALOP | 21 | 511.14
|  |  | 991005334 | SEPARADOR STD x Tramo 100x50 KL04516 | KALOP | 21 | 427.26
|  |  | 991005338 | TERMINAL 100x50 KL04513 | KALOP | 21 | 354.54
|  | Inactivos Cablecanal | 4142054 | ANGULO EXTERNO BCO. 100x45 | DEXSON | 21 | 1950.55
|  |  | 4142075 | ANGULO EXTERNO BCO. 10x10 | DEXSON | 21 | 182.66
|  |  | 4142081 | ANGULO EXTERNO BCO. 13x7 | DEXSON | 21 | 120.69
|  |  | 4142087 | ANGULO EXTERNO BCO. 20x12 | DEXSON | 21 | 120.69
|  |  | 991013035 | ANGULO EXTERNO BCO. 20x20 | DEXSON | 21 | 120.69
|  |  | 4142076 | ANGULO INTERNO BCO. 10x10 | DEXSON | 21 | 120.69
|  |  | 4142055 | ANGULO INTERNO BCO. 100x45 | DEXSON | 21 | 1259.06
|  |  | 4142082 | ANGULO INTERNO BCO. 13x7 | DEXSON | 21 | 120.69
|  |  | 4142088 | ANGULO INTERNO BCO. 20x12 | DEXSON | 21 | 120.69
|  |  | 991013036 | ANGULO INTERNO BCO. 20x20 | DEXSON | 21 | 120.69
|  |  | 4142056 | ANGULO PLANO BCO. 100x45 | DEXSON | 21 | 1259.06
|  |  | 4142077 | ANGULO PLANO BCO. 10x10 | DEXSON | 21 | 120.69
|  |  | 4142083 | ANGULO PLANO BCO. 13x7 | DEXSON | 21 | 120.69
|  |  | 4142089 | ANGULO PLANO BCO. 20x12 | DEXSON | 21 | 120.69
|  |  | 991013037 | ANGULO PLANO BCO. 20x20 | DEXSON | 21 | 182.66
|  |  | 4142074 | CABLECANAL C/ADH.BCO. 10x10 xTRAMO | DEXSON | 21 | 384.89
|  |  | 4142048 | CABLECANAL C/ADH.BCO. 13x7 xTRAMO | DEXSON | 21 | 303.35
|  |  | 4142049 | CABLECANAL C/ADH.BCO. 20x12 xTRAMO | DEXSON | 21 | 427.3
|  |  | 991006028 | CABLECANAL C/ADH.BCO. 20x20 xTRAMO | DEXSON | 21 | 691.5
|  |  | 4142073 | CABLECANAL DE PISO GR. 60x13 xTRAMO | DEXSON | 21 | 1542.83
|  |  | 4142071 | CABLECANAL RANUR.GR. 100x100 xTRAMO | DEXSON | 21 | 5832.1
|  |  | 4142072 | CABLECANAL RANUR.GR. 120x60 xTRAMO | DEXSON | 21 | 3943.52
|  |  | 4142061 | CABLECANAL RANUR.GR. 25x25 xTRAMO | DEXSON | 21 | 1422.15
|  |  | 4142062 | CABLECANAL RANUR.GR. 25x40 xTRAMO | DEXSON | 21 | 1585.23
|  |  | 4142063 | CABLECANAL RANUR.GR. 25x60 xTRAMO | DEXSON | 21 | 2416.99
|  |  | 4142064 | CABLECANAL RANUR.GR. 40x40 xTRAMO | DEXSON | 21 | 1849.44
|  |  | 4142065 | CABLECANAL RANUR.GR. 40x60 xTRAMO | DEXSON | 21 | 1849.44
|  |  | 4142066 | CABLECANAL RANUR.GR. 60x40 xTRAMO | DEXSON | 21 | 2315.88
|  |  | 4142067 | CABLECANAL RANUR.GR. 60x60 xTRAMO | DEXSON | 21 | 2661.63
|  |  | 4142068 | CABLECANAL RANUR.GR. 60x80 xTRAMO | DEXSON | 21 | 3128.07
|  |  | 4142069 | CABLECANAL RANUR.GR. 80x60 xTRAMO | DEXSON | 21 | 3128.07
|  |  | 4142070 | CABLECANAL RANUR.GR. 80x80 xTRAMO | DEXSON | 21 | 3535.79
|  |  | 4142053 | CAJA DOBLE BCA. 100x45 DXN5000D | DEXSON | 21 | 1464.55
|  |  | 991013073 | CAJA UNIVERSAL EXT.5x10 BCA.100x45 | DEXSON | 21 | 753.48
|  |  | 4142057 | DERIVACION EN T BCO. 100x45 | DEXSON | 21 | 2642.06
|  |  | 4142078 | DERIVACION TEE BCO. 10x10 | DEXSON | 21 | 120.69
|  |  | 4142084 | DERIVACION TEE BCO. 13x7 | DEXSON | 21 | 120.69
|  |  | 4142090 | DERIVACION TEE BCO. 20x12 | DEXSON | 21 | 120.69
|  |  | 991013038 | DERIVACION TEE BCO. 20x20 | DEXSON | 21 | 182.66
|  |  | 4142060 | SEPARADOR BCO. 100x45 xTRAMO | DEXSON | 21 | 753.48
|  |  | 4142052 | SOPORTE ALTO BCO. 100x45 | DEXSON | 21 | 629.53
|  |  | 4142051 | SOPORTE PLANO BCO. 100x45 | DEXSON | 21 | 407.73
|  |  | 4142058 | TAPA FINAL BCO. 100x45 | DEXSON | 21 | 384.89
|  |  | 4142079 | TAPA FINAL BCO. 10x10 | DEXSON | 21 | 120.69
|  |  | 4142085 | TAPA FINAL BCO. 13x7 | DEXSON | 21 | 120.69
|  |  | 4142091 | TAPA FINAL BCO. 20x12 | DEXSON | 21 | 120.69
|  |  | 991013057 | TAPA FINAL BCO. 25X25 | DEXSON | 21 | 225.07
|  |  | 991013039 | TAPA FINAL BCO. 20x20 | DEXSON | 21 | 182.66
|  |  | 4142059 | UNION BCO. 100x45 | DEXSON | 21 | 365.32
|  |  | 4142080 | UNION BCO. 10x10 | DEXSON | 21 | 120.69
|  |  | 4142086 | UNION BCO. 13x7 | DEXSON | 21 | 120.69
|  |  | 4142092 | UNION BCO. 20x12 | DEXSON | 21 | 120.69
|  |  | 991013040 | UNION BCO. 20x20 | DEXSON | 21 | 182.66
|  | Pisocanal 48x13 | 991008640 | PISO CANAL STD xTramo 48x13 KL04530G | KALOP | 21 | 1356.07
|  |  | 4402550 | CABLEC.DE PISO 48x13xTram. PC4813 | ROKER | 21 | 1661.11
|  | Pisocanal 75x17 | 991008641 | PISO CANAL STD xTramo 75x17 KL04560G | KALOP | 21 | 2523.3
|  |  | 4402552 | CABLEC.DE PISO 75x17xTram. PC7517 | ROKER | 21 | 2876.77
|  | Ranurados | 4142021 | CABLECANAL RANUR. 15x30 x Tramo | HOYOS | 21 | 1107.36
|  |  | 4142022 | CABLECANAL RANUR. 30x30 x Tramo | HOYOS | 21 | 1191.79
|  |  | 4142037 | CABLECANAL RANUR. 30X40 x Tramo | HOYOS | 21 | 1390.42
|  |  | 991010032 | CABLECANAL RANUR. 30x50 x Tramo | HOYOS | 21 | 1688.37
|  |  | 991010033 | CABLECANAL RANUR. 30x70 x Tramo | HOYOS | 21 | 1916.8
|  |  | 4142023 | CABLECANAL RANUR. 40x50 x Tramo | HOYOS | 21 | 1817.48
|  |  | 4142024 | CABLECANAL RANUR. 40x70 x Tramo | HOYOS | 21 | 2418.35
|  |  | 991006540 | CABLECANAL RANUR. 60x70 x Tramo | HOYOS | 21 | 3346.93
|  |  | 4142026 | CABLECANAL RANUR. 70x50 x Tramo | HOYOS | 21 | 2716.29
|  |  | 991005227 | CABLECANAL RANUR. 70x70 x Tramo | HOYOS | 21 | 3247.63
|  |  | 4142027 | CABLECANAL RANUR. 100x50 x Tramo | HOYOS | 21 | 3366.81
|  |  | 4142028 | CABLECANAL RANUR. 100x70 x Tramo | HOYOS | 21 | 4071.95
|  |  | 4142032 | CIERRE RANURA P/CENTRAL PESTILLO FIJO RPCPF | HOYOS | 21 | 3961.61
|  |  | 4590186 | CIERRE RANURA P/CENTRAL PESTILLO REG. RPCPR | HOYOS | 21 | 4405.78
|  |  | 4142033 | LLAVE CIERRE CUADRADO LLCC | HOYOS | 21 | 1867.68
| Cajas plásticas. | Accesorios para gab. est. PVC | 21590185 | PLACA BASE METAL. P/CONEXPOL 27X18. | CONEXTUBE | 21 | 2899.02
|  |  | 21590189 | TAPON PG 29 COD. 805-3306 | SCAME | 21 | 220.94
|  |  | 27418709 | CHASIS PARA 48 MOD 600X400 NSYDLM48P | SCHNEIDER | 10.5 | 49642
|  |  | 991011437 | CHASIS PARA 48 MOD 600X400 P/PLM NSYDLA48PG | SCHNEIDER | 10.5 | 44199.03
|  |  | 27418647 | CHASIS PARA 66 MOD 700X500 NSYDLM66 | SCHNEIDER | 10.5 | 64352.71
|  | Caja medidor trifásica. | 21251501 | CAJA MEDIDOR TRIFAS. T1 ISLAS 64119068 | CONEXTUBE | 21 | 33070.21
|  |  | 21590160 | CAJA TRIF.RURAL POLIC.C/RESET | CONEXTUBE | 21 | 6636.46
|  | Cajas de conexión. | 21590069 | CAJA CONEXPISO 270X270X140 P-2727 | CONEXTUBE | 21 | 56439.63
|  |  | 21590071 | CAJA CONEXPISO 360X360X140 P-3636 | CONEXTUBE | 21 | 86800.58
|  |  | 21590067 | CAJA CONEXPISO 180X130X100 P-1813 | CONEXTUBE | 21 | 25495.21
|  |  | 21590068 | CAJA CONEXPISO 270X180X140 P-2718 | CONEXTUBE | 21 | 42039.32
|  |  | 21590070 | CAJA CONEXPISO 270X360X140 P-2736 | CONEXTUBE | 21 | 73373.31
|  |  | 21590184 | CAJA POLIC. CONEXPOL K432B | CONEXTUBE | 21 | 6136.59
|  | Cajas de pase o estancas PVC | 991011515 | CAJA CONEXPOL TAPA TRANSP 270 X 360 X 171 | CONEXTUBE | 21 | 15510.05
|  |  | 991012567 | CAJA PASE CONEXBOX 200x200x80 | CONEXTUBE | 21 | 2138.97
|  |  | 991012524 | CAJA PASE CONEXBOX 70x70x40 45000000 | CONEXTUBE | 21 | 473.48
|  |  | 991014685 | CAJA DE PASE ESTANCA BCA. 115x115x65 | EXULTT | 21 | 378.77
|  |  | 991014680 | CAJA DE PASE ESTANCA BCA. 90x90x55 | EXULTT | 21 | 313.76
|  |  | 2174495 | CAJA D/PASE EST. 90x90x55 22090905B | GEN ROD | 21 | 477.12
|  |  | 2174496 | CAJA D/PASE EST. 90x90x75 22090907B | GEN ROD | 21 | 522.48
|  |  | 2174499 | CAJA D/PASE EST.115x115x110 22111111B | GEN ROD | 21 | 870.62
|  |  | 2174497 | CAJA D/PASE EST.115x115x65 22111106B | GEN ROD | 21 | 686.94
|  |  | 2174498 | CAJA D/PASE EST.115x115x80 22111108B | GEN ROD | 21 | 723.55
|  |  | 2174502 | CAJA D/PASE EST.115x165x110 22111611B | GEN ROD | 21 | 1074.91
|  |  | 2174500 | CAJA D/PASE EST.115x165x65 22111606B | GEN ROD | 21 | 846.07
|  |  | 2174501 | CAJA D/PASE EST.115x165x80 22111608B | GEN ROD | 21 | 922.98
|  |  | 2174505 | CAJA D/PASE EST.165x165x110 22161611B | GEN ROD | 21 | 1369.12
|  |  | 2174503 | CAJA D/PASE EST.165x165x65 22161606B | GEN ROD | 21 | 1151.83
|  |  | 2174504 | CAJA D/PASE EST.165x165x80 22161608B | GEN ROD | 21 | 1267.2
|  |  | 2174508 | CAJA D/PASE EST.165x210x110 22162111B | GEN ROD | 21 | 1632.55
|  |  | 2174506 | CAJA D/PASE EST.165x210x65 22162106B | GEN ROD | 21 | 1344.12
|  |  | 2174507 | CAJA D/PASE EST.165x210x80 22162108B | GEN ROD | 21 | 1401.8
|  |  | 2174509 | CAJA D/PASE EST.210x210x110 22212111B | GEN ROD | 21 | 1882.54
|  |  | 2174510 | CAJA D/PASE EST.210x210x135 22212113B | GEN ROD | 21 | 2074.83
|  |  | 2174511 | CAJA D/PASE EST.210x210x165 22212116B | GEN ROD | 21 | 2305.58
|  |  | 2174512 | CAJA D/PASE EST.210x310x110 22213111B | GEN ROD | 21 | 3265.12
|  |  | 991010538 | CAJA D/PASE EST.210x310x110 GRIS 22213111G | GEN ROD | 21 | 3265.12
|  |  | 2174513 | CAJA D/PASE EST.210x310x135 22213113B | GEN ROD | 21 | 3838.15
|  |  | 2174514 | CAJA D/PASE EST.210x310x165 22213116B | GEN ROD | 21 | 4207.35
|  |  | 2174515 | CAJA D/PASE EST.310x310x110 22313111B | GEN ROD | 21 | 4588.08
|  |  | 991012473 | CAJA D/PASE EST.310x310x110 GRIS 22313111G | GEN ROD | 21 | 4588.08
|  |  | 2174516 | CAJA D/PASE EST.310x310x135 22313113B | GEN ROD | 21 | 4964.98
|  |  | 2174517 | CAJA D/PASE EST.310x310x165 22313116B | GEN ROD | 21 | 5439.93
|  |  | 991009493 | CAJA DE PASE EMBUTIR 10x10 061010 | GEN ROD | 21 | 807.17
|  |  | 991009494 | CAJA DE PASE EMBUTIR 10x16 061016 | GEN ROD | 21 | 1478.52
|  |  | 991009495 | CAJA DE PASE EMBUTIR 16x18 061618 | GEN ROD | 21 | 1980.51
|  |  | 991009496 | CAJA DE PASE EMBUTIR 18x25 061825 | GEN ROD | 21 | 2896
|  |  | 991009497 | CAJA DE PASE EMBUTIR 18x32 061832 | GEN ROD | 21 | 3660.45
|  |  | 991009498 | CAJA DE PASE EMBUTIR 25x30 062530 | GEN ROD | 21 | 4575.93
|  |  | 991009499 | CAJA DE PASE EMBUTIR 25x42 062542 | GEN ROD | 21 | 6100.22
|  |  | 991009500 | CAJA DE PASE EMBUTIR 32x42 063242 | GEN ROD | 21 | 7320.88
|  |  | 991012519 | CAJA P/TERM.DIN EXT.BC.Q.ENER. 8 Polos | GEN ROD | 21 | 3212.4
|  |  | 991007538 | CAJA ESTANCA PLASTICA 115x165x80 Gris IP65 LH | GEN ROD LH | 21 | 3323.82
|  |  | 991012495 | CAJA ESTANCA PLASTICA 165x165x80 Gris IP65 LH | GEN ROD LH | 21 | 4045.41
|  |  | 991015045 | CAJA ESTANCA PLASTICA IP65 HDX 115x115x65 | GEN ROD LH | 21 | 2568.02
|  |  | 991015044 | CAJA ESTANCA PLASTICA IP65 HDX 165x165x65 | GEN ROD LH | 21 | 3655.56
|  |  | 2174446 | CAJA D/PASE EST. 78x 78x 50 PR996/54 | ROKER | 21 | 785.27
|  |  | 2174447 | CAJA D/PASE EST. 78x 78x 70 PR997/75 | ROKER | 21 | 820.98
|  |  | 2174440 | CAJA D/PASE EST.104x104x 45 PR998/50 | ROKER | 21 | 860.77
|  |  | 2174439 | CAJA D/PASE EST.104x104x 62 PR998/67 | ROKER | 21 | 888.8
|  |  | 2174448 | CAJA D/PASE EST.104x104x 77 PR998/81 | ROKER | 21 | 911.33
|  |  | 991001782 | CAJA D/PASE EST.104x104x 77 PRT998/81 | ROKER | 21 | 1387.5
|  |  | 2174449 | CAJA D/PASE EST.104x104x104 PR999/110 | ROKER | 21 | 1085.38
|  |  | 2174442 | CAJA D/PASE EST.150x150x 44 PR1006/50 | ROKER | 21 | 1266.13
|  |  | 2174436 | CAJA D/PASE EST.150x150x 62 PR1006/67 | ROKER | 21 | 1240.4
|  |  | 2174456 | CAJA D/PASE EST.150x150x 76 PR1006/81 | ROKER | 21 | 1352.07
|  |  | 2174457 | CAJA D/PASE EST.150x150x105 PR1007/110 | ROKER | 21 | 1460.19
|  |  | 2174441 | CAJA D/PASE EST.155x110x 43 PR1000/50 | ROKER | 21 | 1018.54
|  |  | 2174435 | CAJA D/PASE EST.155x110x 61 PR1000/67 | ROKER | 21 | 1063.08
|  |  | 2174450 | CAJA D/PASE EST.155x110x 76 PR1000/81 | ROKER | 21 | 1109.57
|  |  | 991001783 | CAJA D/PASE EST.155x110x 76 PRT1000/81 | ROKER | 21 | 1671.55
|  |  | 2174451 | CAJA D/PASE EST.155x110x104 PR1001/110 | ROKER | 21 | 1186.39
|  |  | 2174432 | CAJA D/PASE EST.158x89x62 PR995/67 | ROKER | 21 | 1031.03
|  |  | 2174431 | CAJA D/PASE EST.158x89x76 PR995/81 | ROKER | 21 | 1104.98
|  |  | 2174443 | CAJA D/PASE EST.200x150x 44 PR1002/50 | ROKER | 21 | 1311.02
|  |  | 2174437 | CAJA D/PASE EST.200x150x 62 PR1002/67 | ROKER | 21 | 1355.16
|  |  | 2174455 | CAJA D/PASE EST.200x150x 75 PR1005/81 | ROKER | 21 | 1412.09
|  |  | 2174452 | CAJA D/PASE EST.200x150x105 PR1002/110 | ROKER | 21 | 1643.92
|  |  | 2174433 | CAJA D/PASE EST.200x200x 75 PR1003/81 | ROKER | 21 | 1840.67
|  |  | 2174434 | CAJA D/PASE EST.200x200x104 PR1003/110 | ROKER | 21 | 1940.7
|  |  | 2174453 | CAJA D/PASE EST.200x200x150 PR1003/157 | ROKER | 21 | 2452.81
|  |  | 2174438 | CAJA D/PASE EST.268x420x98 PR1011/108 | ROKER | 21 | 6070.62
|  |  | 2174444 | CAJA D/PASE EST.270x150x 90 PR1008/100 | ROKER | 21 | 2834.03
|  |  | 2174445 | CAJA D/PASE EST.270x285x100 PR1009/109 | ROKER | 21 | 4339.91
|  |  | 21590074 | CAJA D/PASE EST.280x210x100 PR1010/106 | ROKER | 21 | 3557.85
|  |  | 21590075 | CAJA D/PASE EST.280x210x130 PR1010/136 | ROKER | 21 | 4409.22
|  |  | 2174454 | CAJA D/PASE EST.295x295x150 PR1004/170 | ROKER | 21 | 5130.34
|  |  | 2174458 | CAJA DE PASE 147x147x 60 PR3999 | ROKER | 21 | 1190.57
|  |  | 2174459 | CAJA DE PASE 147x147x 88 PR4000 | ROKER | 21 | 1372.31
|  |  | 2174460 | CAJA DE PASE 198x148x 50 PR4001 | ROKER | 21 | 1445.56
|  |  | 2174461 | CAJA DE PASE 198x148x110 PR4002 | ROKER | 21 | 1737.02
|  |  | 2174462 | CAJA DE PASE 266x147x 60 PR4003 | ROKER | 21 | 1772.79
|  |  | 991010695 | CAJA DE PASE Ø75 MM. X 33 MM SLB080C | STECK | 21 | 590.77
|  |  | 21590163 | CAJA DE PASE 80X80X80 WT04403 | WELT | 21 | 432.64
|  |  | 21590164 | CAJA DE PASE 100x100x60 WT04404 | WELT | 21 | 515.79
|  |  | 991007474 | CAJA DE PASE 100x100x60 WT04414 | WELT | 21 | 764.94
|  |  | 21590165 | CAJA DE PASE 150X110X70 WT 04406 | WELT | 21 | 802.29
|  |  | 21590166 | CAJA DE PASE 190x140x70 WT04407 | WELT | 21 | 1120.54
|  |  | 21590167 | CAJA DE PASE 240x190x100 WT04408 | WELT | 21 | 2154.39
|  |  | 21590195 | CAJA DE PASE 80x40 WT04402 | WELT | 21 | 299.6
|  | Cajas de toma. | 991007430 | CAJA C/TOMA DE EMBUTIR 10A IP44 21000145 | CONEXTUBE | 21 | 2000.7
|  | Cajas para cablecanal | 21199011 | MULTISCOPIO BLANCO MCVB | HELLERMANN | 21 | 2907.69
|  |  | 21590072 | CAJA PLAST.RECT.ALTA P/CABLEC. KL02475 | KALOP | 21 | 295.55
|  |  | 21100944 | CAJA PLAST.RECT.BAJA P/CABLEC. KL02474 | KALOP | 21 | 232.49
|  |  | 2174610 | CAJA EXT.5x10 P/CABLEC.D/LUJO PR6010 | ROKER | 21 | 724.35
|  |  | 2174600 | CAJA EXTERIOR 5x10 P/CABLECAN. PR6002 | ROKER | 21 | 265.38
|  | Cajas para caños PVC | 991007984 | CAJA EXT.RECTANG.GRIS PLAST. 02215PG | GEN ROD | 21 | 617.78
|  |  | 991007557 | CAJA OCTOGONAL CHICA EXT.C/CONOS OBTUR.02217PG | GEN ROD | 21 | 706.05
|  |  | 991007558 | CAJA OCTOGONAL CHICA EXT.C/TAPA GRIS 02216PG | GEN ROD | 21 | 335.28
|  |  | 991011488 | CAJA OCTOGONAL CHICA EXT.C/TAPA GRIS 02216PGLH | GEN ROD | 21 | 1335.99
|  |  | 21119320 | CAJA IP40 1 MOD.VACIA Gris KL42003 | KALOP | 21 | 564.3
|  |  | 21119321 | CAJA IP40 2 MOD.VACIA Gris KL42013 | KALOP | 21 | 564.3
|  |  | 21119322 | CAJA IP40 4 MOD.VACIA Gris KL42023 | KALOP | 21 | 750.44
|  |  | 21119323 | CAJA IP40 DERIV.CUADR. Gris KL42103 | KALOP | 21 | 564.57
|  |  | 21119324 | CAJA IP40 DERIV.RECT. Gris KL42113 | KALOP | 21 | 735.58
|  |  | 21119300 | CAJA IP55 2 MOD.C/MEMB.Gris KL42213 | KALOP | 21 | 1142.59
|  |  | 21119302 | CAJA IP55 2 MOD.T.CIEG.Gris KL42313 | KALOP | 21 | 1142.59
|  |  | 21119308 | CAJA IP55 3 MOD.C/MEM.Gris KL42413 | KALOP | 21 | 1256.57
|  |  | 21119304 | CAJA IP55 DERIVACION Gris KL42353 | KALOP | 21 | 707.6
|  |  | 21119306 | PLACA IP55 3 MOD.C/MEM.Gris KL42403 | KALOP | 21 | 839.36
|  | Cajas para termicas PVC | 21602650 | CAJA DIN LUXURY 4POL.IP40 EMB.46010412 | CONEXTUBE | 21 | 1810.43
|  |  | 21602651 | CAJA DIN LUXURY 4POL.IP40 EXT.46010422 | CONEXTUBE | 21 | 2272.86
|  |  | 21602652 | CAJA DIN LUXURY 8POL.IP40 EMB.46010812 | CONEXTUBE | 21 | 2571.16
|  |  | 21602653 | CAJA DIN LUXURY 8POL.IP40 EXT.46010822 | CONEXTUBE | 21 | 3213.62
|  |  | 21602654 | CAJA DIN LUXURY 12POL.IP40 EMB.46011212 | CONEXTUBE | 21 | 4164.26
|  |  | 21602655 | CAJA DIN LUXURY 12POL.IP40 EXT.46011222 | CONEXTUBE | 21 | 5161.58
|  |  | 991005165 | CAJA DIN LUXURY 18POL.IP40 EMB.46011812 | CONEXTUBE | 21 | 6411.37
|  |  | 991005166 | CAJA DIN LUXURY 18POL.IP40 EXT.46011822 | CONEXTUBE | 21 | 7445.79
|  |  | 21602656 | CAJA DIN LUXURY 24POL.IP40 EMB.46012412 | CONEXTUBE | 21 | 8080.64
|  |  | 21602657 | CAJA DIN LUXURY 24POL.IP40 EXT.46012422 | CONEXTUBE | 21 | 10129.2
|  |  | 21602658 | CAJA DIN LUXURY 36POL.IP40 EMB.46013612 | CONEXTUBE | 21 | 12210.12
|  |  | 991011648 | CAJA DIN LUXURY 36POL.IP40 EXT.46013622 | CONEXTUBE | 21 | 14942.05
|  |  | 21602659 | CAJA DIN LUXURY 54POL.IP40 EMB.46015412 | CONEXTUBE | 21 | 22165.85
|  |  | 991011649 | CAJA DIN LUXURY 54POL.IP40 EXT.46015422 | CONEXTUBE | 21 | 26329.16
|  |  | 991005413 | GAB.CONEXDIN IP65 12P CIEGO 440x270x112 44001200 | CONEXTUBE | 21 | 12470.79
|  |  | 21602665 | TABLERO PILAR 4 POL. IP65 44000044 | CONEXTUBE | 21 | 2344.98
|  |  | 21602666 | TABLERO PILAR 8+1 POL. IP65 44000055 | CONEXTUBE | 21 | 3806.11
|  |  | 991001322 | CAJA P/TERM.DIN EMB.BC.Q ENER. 12 Polos | GEN ROD | 21 | 4518.46
|  |  | 991001323 | CAJA P/TERM.DIN EMB.BC.Q ENER. 16 Polos | GEN ROD | 21 | 6538.29
|  |  | 991001324 | CAJA P/TERM.DIN EMB.BC.Q ENER. 24 Polos | GEN ROD | 21 | 8473.36
|  |  | 991001325 | CAJA P/TERM.DIN EMB.BC.Q ENER. 36 Polos | GEN ROD | 21 | 12004.52
|  |  | 991001622 | CAJA P/TERM.DIN EMB.BC.Q ENER. 48 Polos | GEN ROD | 21 | 15111.93
|  |  | 991012331 | CAJA P/TERM.DIN EMB.PUERTA FUMÉ 4 mód. 04004 | GEN ROD | 21 | 1477.64
|  |  | 991001674 | CAJA P/TERM.DIN EXT.BC.Q ENER. 12 Polos | GEN ROD | 21 | 5605.45
|  |  | 991001326 | CAJA P/TERM.DIN EXT.BC.Q ENER. 16 Polos | GEN ROD | 21 | 7626.68
|  |  | 991001327 | CAJA P/TERM.DIN EXT.BC.Q ENER. 24 Polos | GEN ROD | 21 | 10962.23
|  |  | 991001328 | CAJA P/TERM.DIN EXT.BC.Q ENER. 36 Polos | GEN ROD | 21 | 15329.51
|  |  | 991001882 | CAJA P/TERM.DIN EXT.BC.Q ENER. 48 Polos | GEN ROD | 21 | 21088.12
|  |  | 991009916 | CAJA P/TM PILASTRA 4 BOCAS IP65 GRIS | GEN ROD | 21 | 3209.45
|  |  | 21100950 | CAJA P/TERMICA 2 MOD.C/TAPA KL02472T | KALOP | 21 | 553.26
|  |  | 21100947 | CAJA P/TERMICA 2 MODULOS KL02472 | KALOP | 21 | 391.79
|  |  | 21100951 | CAJA P/TERMICA 4 MOD.C/TAPA KL02473T | KALOP | 21 | 709.21
|  |  | 21100948 | CAJA P/TERMICA 4 MODULOS KL02473 | KALOP | 21 | 504.64
|  |  | 21100952 | CAJA P/TERMICA 6 MOD.C/TAPA KL02476T | KALOP | 21 | 850.36
|  |  | 21100949 | CAJA P/TERMICA 6 MODULOS KL02476 | KALOP | 21 | 587.99
|  |  | 991014255 | CAJA PLASTICA P/LLAVE TERMICA 2-4U P/EMB.C/PUERTA | NACIONAL | 21 | 724.76
|  |  | 2174272 | CAJA DIN EMB. 2 BOC.C/PTA. PR802 | ROKER | 21 | 683.63
|  |  | 2174260 | CAJA DIN EMB. 2/4 BOC.C/PTA. PR403 | ROKER | 21 | 998.74
|  |  | 2174263 | CAJA DIN EMB. 4/6 BOC.C/PTA. PR416 | ROKER | 21 | 1532.48
|  |  | 2174261 | CAJA DIN EMB. 4/8 BOC.C/PTA. PR404 | ROKER | 21 | 1578.51
|  |  | 2174262 | CAJA DIN EMB. 8/12 BOC.C/PTA. PR412 | ROKER | 21 | 3065.24
|  |  | 2174270 | CAJA DIN EMB. 12/16 BOC.C/PTA. PR816 | ROKER | 21 | 3756.59
|  |  | 2174273 | CAJA DIN EMB. 22/28 BOC.C/PTA. PR828 | ROKER | 21 | 4380.92
|  |  | 2174238 | CAJA DIN EXT. 1/2 BOC.C/PTA. PR421 | ROKER | 21 | 819.55
|  |  | 2174229 | CAJA DIN EXT. 1/2 BOC.S/PTA. PR411 | ROKER | 21 | 447.71
|  |  | 2174239 | CAJA DIN EXT. 2/4 BOC.C/PTA. PR409 | ROKER | 21 | 1110.68
|  |  | 2174230 | CAJA DIN EXT. 2/4 BOC.S/PTA. PR400 | ROKER | 21 | 547.39
|  |  | 2174237 | CAJA DIN EXT. 2/6 BOC.C/PTA. PR422 | ROKER | 21 | 1778.74
|  |  | 2174245 | CAJA DIN EXT. 22/28BOC.C/PTA. PR628 | ROKER | 21 | 5013.79
|  |  | 2174242 | CAJA DIN EXT. 4/8 BOC.C/PTA. PR408 | ROKER | 21 | 2074.08
|  |  | 2174231 | CAJA DIN EXT. 4/8 BOC.S/PTA. PR401 | ROKER | 21 | 1244.48
|  |  | 2174243 | CAJA DIN EXT. 8/12BOC.C/PTA. PR413 | ROKER | 21 | 3787.59
|  |  | 21590064 | CAJA P/TERM.DIN 24/36 Mod.EMB. PRE 277 | ROKER | 21 | 14982.9
|  |  | 21590063 | CAJA P/TERM.DIN 24/36 Mod.EXT. PRE 257 | ROKER | 21 | 14982.9
|  |  | 21590061 | CAJA P/TERM.DIN 4/7Mod.EXT. PRE 251 | ROKER | 21 | 3151.86
|  |  | 21602641 | CAJA P/TERM.DIN 7 Mod. EXT.C/CERR. PR 807 | ROKER | 21 | 6916.23
|  |  | 21590089 | CAJA P/TERM.DIN 8/12Mod. EMB. PRE 273 | ROKER | 21 | 5314.59
|  |  | 21590114 | CAJA P/TERM.EMB. 4MOD.BCO.ZM704 | ROKER | 21 | 3099.46
|  |  | 21590116 | CAJA P/TERM.EMB.10MOD.BCO.ZM710 | ROKER | 21 | 3839.16
|  |  | 21590118 | CAJA P/TERM.EMB.18MOD.BCO.ZM718 | ROKER | 21 | 6244.16
|  |  | 21590120 | CAJA P/TERM.EMB.24MOD.BCO.ZM724 | ROKER | 21 | 7294.39
|  |  | 21590122 | CAJA P/TERM.EMB.36MOD.BCO.ZM736 | ROKER | 21 | 10488.79
|  |  | 21590124 | CAJA P/TERM.EMB.48MOD.BCO.ZM748 | ROKER | 21 | 13760.12
|  |  | 991004005 | CAJA P/TERM.EMB.72MOD.BCO.ZM772 | ROKER | 21 | 16337.26
|  |  | 991004006 | CAJA P/TERM.EMB.96MOD.BCO.ZM796 | ROKER | 21 | 19979.31
|  |  | 21590126 | CAJA P/TERM.EXT. 4MOD.ZM504 | ROKER | 21 | 2908.73
|  |  | 21590127 | CAJA P/TERM.EXT.10MOD.ZM510 | ROKER | 21 | 3819.61
|  |  | 21590128 | CAJA P/TERM.EXT.18MOD.ZM518 | ROKER | 21 | 6139.02
|  |  | 21590129 | CAJA P/TERM.EXT.24MOD.ZM524 | ROKER | 21 | 7287.97
|  |  | 21590130 | CAJA P/TERM.EXT.36MOD.ZM536 | ROKER | 21 | 10793.02
|  |  | 21590188 | CAJA P/TERM.EXT.48MOD.ZM548 | ROKER | 21 | 14454
|  |  | 991004007 | CAJA P/TERM.EXT.72MOD.ZM572 | ROKER | 21 | 17626.74
|  |  | 991004008 | CAJA P/TERM.EXT.96MOD.ZM596 | ROKER | 21 | 21560.2
|  |  | 991012254 | LLAVE PVC PARA GABINETE LL360 | ROKER | 21 | 248.26
|  |  | 991008042 | TAPA MODULO DIN PARA 5 MOD. R500 | ROKER | 21 | 70.35
|  |  | 2130371 | GAB.D/EMP.C/PTA.FUME 210x254x 75 675-2008 8MOD. | SCAME | 21 | 5981.6
|  |  | 2130372 | GAB.D/EMP.C/PTA.FUME 270x326x 75 675-2012 12MOD. | SCAME | 21 | 7870.02
|  |  | 2130374 | GAB.D/EMP.C/PTA.FUME 420x326x 95 675-4024 24MOD. | SCAME | 21 | 14680.79
|  |  | 2130375 | GAB.D/EMP.C/PTA.FUME 420x434x 95 675-4036 36MOD. | SCAME | 21 | 18879.4
|  |  | 2130376 | GAB.D/EMP.C/PTA.FUME 570x434x 95 675-5054 54MOD. | SCAME | 21 | 25455.32
|  |  | 2130205 | GAB.D/SOB.C/PTA.IP40 190x254x108 673-2008 | SCAME | 21 | 11129.87
|  |  | 2130206 | GAB.D/SOB.C/PTA.IP40 250x326x108 673-2012 | SCAME | 21 | 15511.53
|  |  | 2130207 | GAB.D/SOB.C/PTA.IP40 250x434x140 673-2018 | SCAME | 21 | 23454.22
|  |  | 2130209 | GAB.D/SOB.C/PTA.IP40 400x434x140 673-4036 | SCAME | 21 | 34485.01
|  |  | 2130210 | GAB.D/SOB.C/PTA.IP40 550x434x140 673-5054 | SCAME | 21 | 44519.46
|  |  | 2130208 | GAB.D/SOB.C/PTA.IP40400x326x108 673-4024 | SCAME | 21 | 25869.36
|  |  | 2130104 | GAB.EST.12BOC.IP66 250x256x140 672-2012 | SCAME | 21 | 29244.19
|  |  | 2130106 | GAB.EST.16BOC.IP66 250x256x140 672-2016 | SCAME | 21 | 41759.12
|  |  | 2130108 | GAB.EST.24BOC.IP66 400x256x140 672-4024 | SCAME | 21 | 47602.12
|  |  | 2130110 | GAB.EST.32BOC.IP66 400x328x140 672-4032 | SCAME | 21 | 69632.82
|  |  | 2130112 | GAB.EST.48BOC.IP66 550x328x140 672-5048 | SCAME | 21 | 109813.73
|  |  | 2130100 | GAB.EST.4BOC.IP66 190x112x106 672-2004 | SCAME | 21 | 11014.37
|  |  | 2130113 | GAB.EST.64BOC.IP66 700x328x140 672-7064 | SCAME | 21 | 157365.39
|  |  | 2130102 | GAB.EST.8BOC.IP66 190x184x106 672-2008 | SCAME | 21 | 14997.72
|  |  | 27440357 | CAJA 2 CALADOS 5 POLOS 13178 | SCHNEIDER | 21 | 15930.64
|  |  | 991006391 | CAJA 3 CALADOS 12 POLOS 13180 | SCHNEIDER | 21 | 18797.76
|  |  | 27440358 | CAJA 4 CALADOS 8 POLOS 13179 | SCHNEIDER | 21 | 34708.82
|  |  | 27440356 | CAJA 6 CALADOS 13 POLOS 13181 | SCHNEIDER | 21 | 38283.75
|  |  | 991010059 | CAJA P/ TERM. KAEDRA 3 F. 54 MOD. 13986 | SCHNEIDER | 21 | 33896.64
|  |  | 991010302 | CAJA P/ TERM. KAEDRA 4 F. 72 MOD. 13987 | SCHNEIDER | 21 | 36313.63
|  |  | 991013578 | CAJA P/ TERM.MINIKAEDRA 1F. 6 MOD. 13977 | SCHNEIDER | 21 | 6360.51
|  |  | 991004726 | CAJA PLAST. EMB. 12 MOD. PTA.FUME EZ9E3412 | SCHNEIDER | 21 | 3881.55
|  |  | 991004727 | CAJA PLAST. EMB. 16 MOD. PTA.FUME EZ9E3416 | SCHNEIDER | 21 | 5424.37
|  |  | 991015111 | CAJA PLAST. EMB. 24 MOD. PTA.BLANCA EZ9E3324 | SCHNEIDER | 21 | 7172.7
|  |  | 991004728 | CAJA PLAST. EMB. 24 MOD. PTA.FUME EZ9E3424 | SCHNEIDER | 21 | 7661.97
|  |  | 991004729 | CAJA PLAST. EMB. 36 MOD. PTA.FUME EZ9E3436 | SCHNEIDER | 21 | 13595.18
|  |  | 991004730 | CAJA PLAST. EMB. 48 MOD. PTA.FUME EZ9E3448 | SCHNEIDER | 21 | 22738.02
|  |  | 991004725 | CAJA PLAST. EMB. 5 MOD. PTA.FUME EZ9E3405 | SCHNEIDER | 21 | 1624.38
|  |  | 991004738 | CAJA PLAST. EMB. 8 MOD. PTA FUME EZ9E3408 | SCHNEIDER | 21 | 2681.2
|  |  | 991015112 | CAJA PLAST. MURAL 24 MOD. PTA.BLANCA EZ9E3524 | SCHNEIDER | 21 | 10059.4
|  |  | 991016482 | CAJA PLAST. MURAL 8 MOD. PTA.BLANCA EZ9E3508 | SCHNEIDER | 21 | 3170.47
|  |  | 991010254 | PLACA 90X100 CIEGA P/ CAJA C/ CALADO 13137 | SCHNEIDER | 21 | 2032.1
|  |  | 27418152 | PRAGMA 3 F 24 EMPOTRAR PRA 13833 | SCHNEIDER | 21 | 87625.02
|  |  | 21602642 | CAJA DE EMBUTIR CON PUERTA 4 MODULOS BCO. CJE4 | SIXELECTRIC** | 21 | 1306.72
|  |  | 21602643 | CAJA DE EMBUTIR CON PUERTA 8 MODULOS BCO. CJE8 | SIXELECTRIC** | 21 | 1863.07
|  |  | 21602644 | CAJA DE EMBUTIR CON PUERTA 12 MODULOS BCO. CJE12 | SIXELECTRIC** | 21 | 2948.41
|  |  | 991007004 | CAJA DE EMBUTIR CON PUERTA 24 MODULOS BCO. CJE24 | SIXELECTRIC** | 21 | 6229.96
|  |  | 991007005 | CAJA DE EMBUTIR CON PUERTA 36 MODULOS BCO. CJE24 | SIXELECTRIC** | 21 | 8554.56
|  |  | 21602663 | CAJA DE EXTERIOR SIMPLE 2 MODULOS CJES2 | SIXELECTRIC** | 21 | 471.3
|  |  | 21602664 | CAJA DE EXTERIOR SIMPLE 4 MODULOS CJES4 | SIXELECTRIC** | 21 | 588.34
|  |  | 21602660 | CAJA DE SUPERFICIE CON PUERTA 4 MODULOS BCO. CJS4 | SIXELECTRIC** | 21 | 1545.4
|  |  | 21602661 | CAJA DE SUPERFICIE CON PUERTA 8 MODULOS BCO. CJS8 | SIXELECTRIC** | 21 | 2430.55
|  |  | 21602662 | CAJA DE SUPERFICIE CON PUERTA 12 MODULOS BCO. CJS1 | SIXELECTRIC** | 21 | 3831.55
|  | Cajas PVC | 991011626 | CAJA CIRCULAR SOBREPONER GRIS | CONEXTUBE | 21 | 413.68
|  |  | 991011625 | CAJA RECTANGULAR SOBREPONER GRIS 80095000 | CONEXTUBE | 21 | 355.11
|  |  | 830863 | CAJA EMB. CUADRADA 10x10 C/OREJA PLASTICA | GEN ROD | 21 | 262.74
|  |  | 830861 | CAJA EMB. OCTOGONAL CHICA AMARILLA C/OREJA PLASTICA | GEN ROD | 21 | 105.31
|  |  | 830862 | CAJA EMB. OCTOGONAL GRANDE C/OREJA PLASTICA | GEN ROD | 21 | 204.77
|  |  | 830860 | CAJA EMB. RECTANGULAR AMARILLA C/OREJA PLASTICA | GEN ROD | 21 | 105.31
|  |  | 21590076 | CAJA PVC EMB. 5X10 GRIS 2220PG | GEN ROD | 21 | 100.59
|  |  | 21590077 | CAJA PVC EMB. OCT.CHICA GRIS 2221PG | GEN ROD | 21 | 100.59
|  |  | 991006694 | CAJA EMB.CUADR.10X10 C/OREJA PLAST.LH | GEN ROD LH | 21 | 855.93
|  |  | 991006695 | CAJA EMB.MIGNON C/OREJA PLAST.LH | GEN ROD LH | 21 | 356.63
|  |  | 991006692 | CAJA EMB.OCTOG.CHICA C/OREJA PLAST.LH | GEN ROD LH | 21 | 356.63
|  |  | 991006693 | CAJA EMB.OCTOG.GRANDE C/OREJA PLAST.LH | GEN ROD LH | 21 | 666.61
|  |  | 991006691 | CAJA EMB.RECTANG.C/OREJA PLAST.LH | GEN ROD LH | 21 | 356.63
|  |  | 991007447 | CAJA EXT.RECTANG.GRIS PLAST.LH | GEN ROD LH | 21 | 931.8
|  |  | 991016337 | CAJA EMB.CUADRADA 10x10 | KALOP | 21 | 206.32
|  |  | 991016338 | CAJA EMB.MIGNON 5x5 | KALOP | 21 | 83.42
|  |  | 991016339 | CAJA EMB.OCTOGONAL CHICA | KALOP | 21 | 84.17
|  |  | 991016340 | CAJA EMB.OCTOGONAL GRANDE | KALOP | 21 | 160.52
|  |  | 991016336 | CAJA EMB.RECTANGULAR 5x10 | KALOP | 21 | 82.95
|  |  | 991006534 | CAJA MIGNON 5x5 EMB. | NACIONAL | 21 | 67.67
|  |  | 991004410 | CAJA OCTOGONAL CHICA EMB. | NACIONAL | 21 | 67.67
|  |  | 991002888 | CAJA RECTANGULAR 5x10 EMB. | NACIONAL | 21 | 67.67
|  |  | 2130704 | CAJA EMB.CUADRADA 10X10 CT44 | TABLEPLAST | 21 | 226.97
|  |  | 2130705 | CAJA EMB.MIGNON 5X5 CT22 | TABLEPLAST | 21 | 108.07
|  |  | 2130702 | CAJA EMB.OCTOGONAL CHICA CT33R | TABLEPLAST | 21 | 111.08
|  |  | 2130703 | CAJA EMB.OCTOGONAL GRANDE CT55R | TABLEPLAST | 21 | 236.93
|  |  | 2130700 | CAJA EMB.RECTANGULAR 5X10 CT24 | TABLEPLAST | 21 | 108.07
|  |  | 2130701 | INSERTO METALICO P/CAJA CTIN | TABLEPLAST | 21 | 29.7
|  | Gabinetes para medidores | 21251980 | CAJA CLUB DE CAMPO 250A 62019057 | CONEXTUBE | 21 | 221116.6
|  |  | 21251985 | CAJA CLUB DE CAMPO 500A 62019058 | CONEXTUBE | 21 | 256887.99
|  |  | 21251984 | GAB.1 MED.TRIF. 990x270x171 66069155 | CONEXTUBE | 21 | 96123.75
|  |  | 21251992 | GAB.1 MED.TRIF.+1 MED.MONOF.1710x270x171 66069171 | CONEXTUBE | 21 | 125288.22
|  |  | 21251989 | GAB.12 MED.MONOF.1710x810x171 66061200 | CONEXTUBE | 21 | 327396.33
|  |  | 21251990 | GAB.2 MED.TRIF. 1710x270x171 66069160 | CONEXTUBE | 21 | 171123.95
|  |  | 21251983 | GAB.3 MED.MONOF.1440x270x171 66060300 | CONEXTUBE | 21 | 103554.15
|  |  | 21251987 | GAB.4 MED.MONOF.1710x270x171 66060400 | CONEXTUBE | 21 | 118138.03
|  |  | 21251991 | GAB.4 MED.TRIFAS.T1 1710x540x171 66069162 | CONEXTUBE | 21 | 333050.55
|  |  | 21251982 | GAB.6 MED.MONOF.1440x540x171 66060600 | CONEXTUBE | 21 | 196425.55
|  |  | 21251988 | GAB.8 MED.MONOF.1710x540x171 66060800 | CONEXTUBE | 21 | 219697.11
|  |  | 21251981 | GAB.9 MED.MONOF.1440x810x171 66060900 | CONEXTUBE | 21 | 288940.88
|  |  | 21251500 | GABINETE P/PTO DIARIO/OBRA MONOF. 580X180X171 0900 | CONEXTUBE | 21 | 30427.05
|  |  | 21251505 | GABINETE PROVIS.D/OBRAS TRIFAS. 810X270X171 090 | CONEXTUBE | 21 | 38690.81
|  |  | 21251993 | KIT DE BARRAS DE ACOPLE P/MEDIDOR 66009240 | CONEXTUBE | 21 | 5695.76
|  |  | 991015823 | CABALLETE DIN 4 POLOS PROF.180-200 | GEN ROD | 21 | 2181.69
|  |  | 991015821 | CONTRAFRENTE P/GAB.EST.Q ENERGY 320x320 24 POLOS | GEN ROD | 21 | 2839.32
|  |  | 8313004 | GAB.MOD.EST.GR C/PTA.TR.ABIS.190x285 045011 | GEN ROD | 21 | 9401.69
|  |  | 8313005 | GAB.MOD.EST.GR C/PTA.TR.ABIS.285x380 045013 | GEN ROD | 21 | 14796.24
|  |  | 8313007 | GAB.MOD.EST.GR C/PTA.TR.DESM.190x285 045007 | GEN ROD | 21 | 6797.98
|  |  | 8313006 | GAB.MOD.EST.GR C/PTA.TR.DESM.285x380 045009 | GEN ROD | 21 | 10516.83
|  |  | 21590194 | KIT DE ACOPLE P/GABIN.MODUL.EST. 045018 | GEN ROD | 21 | 700.95
|  |  | 991015824 | KIT FIJACION A POSTE P/GAB.EST.Q ENERGY 320x320/420 | GEN ROD | 21 | 1868.52
|  |  | 991011660 | KIT PARA MONTAJE DE ELEMENTOS DIN ANCHO 600mm | GEN ROD | 21 | 4619.69
|  |  | 991012635 | KIT PARA MONTAJE DE ELEMENTOS DIN ANCHO 750mm | GEN ROD | 21 | 6063.31
|  |  | 991015822 | KIT SOPORTE CONTRAFR.P/ESTANCO Q ENERGY 180x200 | GEN ROD | 21 | 3538.71
|  | Gabinetes plasticos. | 21590131 | CAJA CONEXPOL TAPA OPACA 270X360X171 | CONEXTUBE | 21 | 10512.96
|  |  | 991001254 | DISP.VENTILACION 85x85mm DVE-8585 49008158 | CONEXTUBE | 21 | 1623.36
|  |  | 21590091 | GAB.ARGENPOL 320X270X150 AGP 3227 TO | CONEXTUBE | 21 | 18065.98
|  |  | 991012889 | GAB.ARGENPOL 420X420X220 AGP4242TO | CONEXTUBE | 21 | 31063.75
|  |  | 21590183 | GAB.ARGENPOL 520X420X200 AGP 5242 TO | CONEXTUBE | 21 | 38602.19
|  |  | 991016720 | GAB.ARGENPOL 640X520X230 AGP 6452 TT | CONEXTUBE | 21 | 57577.94
|  |  | 991013628 | GAB.ARGENPOL C/PLACA 640x520x230 MAX6452TO | CONEXTUBE | 21 | 61032.07
|  |  | 21252021 | PLACA BASE METAL.GALVANIZ. PBM- 43 | CONEXTUBE | 21 | 5262.77
|  |  | 21252022 | PLACA BASE METAL.GALVANIZ. PBM- 44 | CONEXTUBE | 21 | 7194.54
|  |  | 21252023 | PLACA BASE METAL.GALVANIZ. PBM- 54 | CONEXTUBE | 21 | 8961.19
|  |  | 21252020 | PLACA BASE METAL.GALVANIZ. PBM-325 | CONEXTUBE | 21 | 3452.45
|  |  | 991016721 | PLACA BASE METAL.GALVANIZ.P/AGP 6452 PBM- 64 | CONEXTUBE | 21 | 13689.34
|  |  | 21250500 | TABLEPOL ARM. 180x135x130 1813 TT | CONEXTUBE | 21 | 6201.53
|  |  | 21250501 | TABLEPOL ARM. 180x180x130 1818 TO | CONEXTUBE | 21 | 6309.24
|  |  | 991015272 | TABLEPOL ARM. 180x180x130 1818 TT | CONEXTUBE | 21 | 7438.74
|  |  | 21250502 | TABLEPOL ARM. 270x180x107 2718 TO | CONEXTUBE | 21 | 8557.91
|  |  | 41250381 | TABLEPOL ARM. 270x180x107 2718 TT | CONEXTUBE | 21 | 12895.63
|  |  | 21250503 | TABLEPOL ARM. 270x180x171 2718 ATO | CONEXTUBE | 21 | 9895.9
|  |  | 21250504 | TABLEPOL ARM. 270x270x171 2727 TO | CONEXTUBE | 21 | 12776.91
|  |  | 991008086 | TABLEPOL ARM. 270x270x171 2727 TT | CONEXTUBE | 21 | 14664.9
|  |  | 991008087 | TABLEPOL ARM. 270x360x171 3627 TT | CONEXTUBE | 21 | 19410.02
|  |  | 21250505 | TABLEPOL ARM. 360x270x171 3627 TO | CONEXTUBE | 21 | 14740.79
|  |  | 21250506 | TABLEPOL ARM. 360x360x171 3636 TO | CONEXTUBE | 21 | 19018.64
|  |  | 991014578 | TABLEPOL ARM. 360x360x171 3636 TT | CONEXTUBE | 21 | 24801.38
|  |  | 21250507 | TABLEPOL ARM. 540x270x171 5427 TO | CONEXTUBE | 21 | 22821.57
|  |  | 21250508 | TABLEPOL ARM. 540x360x171 5436 TO | CONEXTUBE | 21 | 29098.74
|  |  | 991013947 | GAB.Q ENERGY VACIO C/PTA.CIEGA 600x1200x300 | GEN ROD | 21 | 107614.81
|  |  | 991013948 | GAB.Q ENERGY VACIO C/PTA.CIEGA 600x600x300 | GEN ROD | 21 | 79518.45
|  |  | 991009501 | GABINETE EST.IP65 C/BAND. 230x280x140 17232814 | GEN ROD | 21 | 9972.55
|  |  | 991009502 | GABINETE EST.IP65 C/BAND. 230x280x180 17232818 | GEN ROD | 21 | 11153.36
|  |  | 991009503 | GABINETE EST.IP65 C/BAND. 320x320x150 17323215 | GEN ROD | 21 | 14803.17
|  |  | 991009504 | GABINETE EST.IP65 C/BAND. 320x320x200 17323220 | GEN ROD | 21 | 16628.07
|  |  | 991009505 | GABINETE EST.IP65 C/BAND. 320x420x150 17324215 | GEN ROD | 21 | 18528.12
|  |  | 991009506 | GABINETE EST.IP65 C/BAND. 320x420x200 17324220 | GEN ROD | 21 | 20696.54
|  |  | 991009507 | GABINETE EST.IP65 C/BAND. 420x420x150 17424215 | GEN ROD | 21 | 22961.55
|  |  | 991009508 | GABINETE EST.IP65 C/BAND. 420x420x200 17424220 | GEN ROD | 21 | 25398.34
|  |  | 991016519 | GABINETE EST.P/TERMOM.24 POL. 320x320x150 | GEN ROD | 21 | 16704.29
|  |  | 21125257 | CAJA P/TERM.DIN 12/18Mod.EMB. PRE 274 | ROKER | 21 | 7449.06
|  |  | 21125254 | CAJA P/TERM.DIN 12/18Mod.EXT. PRE 254 | ROKER | 21 | 7449.06
|  |  | 21590106 | CAJA P/TERM.DIN 12Mod.EXT. PRE 260/M | ROKER | 21 | 9652.09
|  |  | 21590107 | CAJA P/TERM.DIN 12Mod.EXT. PRE 261/M | ROKER | 21 | 12891.43
|  |  | 21125249 | CAJA P/TERM.DIN 16/24Mod.EMB. PRE 275 | ROKER | 21 | 10024.37
|  |  | 21125250 | CAJA P/TERM.DIN 18/24Mod. EXT. PRE 255 | ROKER | 21 | 10024.37
|  |  | 21125248 | CAJA P/TERM.DIN 4/7Mod. EMB. PRE 271 | ROKER | 21 | 3207.24
|  |  | 21125256 | CAJA P/TERM.DIN 4Mod. EMB. PRE 270 | ROKER | 21 | 2921.06
|  |  | 21125252 | CAJA P/TERM.DIN 4Mod. EXT. PRE 250 | ROKER | 21 | 2871.36
|  |  | 21125253 | CAJA P/TERM.DIN 7/12Mod.EXT. PRE 253 | ROKER | 21 | 5314.59
|  |  | 21125020 | GAB.EST.P/TER.Din 8Mod.T/c PRD 550 | ROKER | 21 | 7651.14
|  |  | 21125050 | GAB.EST.P/TER.Din 8Mod.T/t PRD 550/1 | ROKER | 21 | 9901.64
|  |  | 21125021 | GAB.EST.P/TER.Din 16Mod.T/c PRD 551 | ROKER | 21 | 8438.12
|  |  | 21125051 | GAB.EST.P/TER.Din 16Mod.T/t PRD 551/1 | ROKER | 21 | 11363.88
|  |  | 21125022 | GAB.EST.P/TER.Din 24Mod.T/c PRD 552 | ROKER | 21 | 10577.12
|  |  | 21125052 | GAB.EST.P/TER.Din 24Mod.T/t PRD 552/1 | ROKER | 21 | 14289.41
|  |  | 21125023 | GAB.EST.P/TER.Din 36Mod.T/c PRD 553 | ROKER | 21 | 18070.55
|  |  | 21125053 | GAB.EST.P/TER.Din 36Mod.T/t PRD 553/1 | ROKER | 21 | 22166.83
|  |  | 21125024 | GAB.EST.P/TER.Din 54Mod.T/c PRD 554 | ROKER | 21 | 24400.98
|  |  | 21125054 | GAB.EST.P/TER.Din 54Mod.T/t PRD 554/1 | ROKER | 21 | 29704.56
|  |  | 991011688 | GAB.EST.P/TER.Din 92Mod.T/c PRD 555 | ROKER | 21 | 47254.59
|  |  | 2174171 | GAB.PVC EST.185x285x125mm.CR. PRG354/1 | ROKER | 21 | 9162.98
|  |  | 2174170 | GAB.PVC EST.185x285x125mm.GR. PRG354 | ROKER | 21 | 7659.05
|  |  | 2174176 | GAB.PVC EST.185x285x155mm.CR. PRG355/1 | ROKER | 21 | 9270.35
|  |  | 2174175 | GAB.PVC EST.185x285x155mm.GR. PRG355 | ROKER | 21 | 8269.41
|  |  | 2174180 | GAB.PVC EST.200x200x126mm.CR. PRG356/1 | ROKER | 21 | 7499.34
|  |  | 2174179 | GAB.PVC EST.200x200x126mm.GR. PRG356 | ROKER | 21 | 6946.87
|  |  | 2174184 | GAB.PVC EST.200x200x155mm.CR. PRG357/1 | ROKER | 21 | 8054.78
|  |  | 2174183 | GAB.PVC EST.200x200x155mm.GR. PRG357 | ROKER | 21 | 7148.26
|  |  | 2174161 | GAB.PVC EST.283x283x155mm.CR. PRG352/1 | ROKER | 21 | 12761.98
|  |  | 2174160 | GAB.PVC EST.283x283x155mm.GR. PRG352 | ROKER | 21 | 10200.37
|  |  | 2174166 | GAB.PVC EST.283x283x185mm.CR. PRG353/1 | ROKER | 21 | 13483.39
|  |  | 2174165 | GAB.PVC EST.283x283x185mm.GR. PRG353 | ROKER | 21 | 10639.5
|  |  | 2174151 | GAB.PVC EST.285x435x155mm.CR. PRG350/1 | ROKER | 21 | 17456.01
|  |  | 2174150 | GAB.PVC EST.285x435x155mm.GR. PRG350 | ROKER | 21 | 14729.74
|  |  | 2174156 | GAB.PVC EST.285x435x185mm.CR. PRG351/1 | ROKER | 21 | 18901.57
|  |  | 2174155 | GAB.PVC EST.285x435x185mm.GR. PRG351 | ROKER | 21 | 16283.31
|  |  | 21590111 | GAB.PVC EST.390x490x155mm.CR. PRG348/1 | ROKER | 21 | 24681.37
|  |  | 21590112 | GAB.PVC EST.390x490x185mm.CR. PRG349/1 | ROKER | 21 | 25404.73
|  |  | 21125000 | GAB.PVC EST.395x495x155mm.GR. PRG348 | ROKER | 21 | 19030.39
|  |  | 21125001 | GAB.PVC EST.395x495x185mm.GR. PRG349 | ROKER | 21 | 19860.14
|  |  | 2174157 | GAB.PVC EST.500x600x155mm.GR. PRG345 | ROKER | 21 | 41328.95
|  |  | 2174159 | GAB.PVC EST.500x600x205mm.GR. PRG346 | ROKER | 21 | 44638.57
|  |  | 2174164 | GAB.PVC EST.500x600x255mm.GR. PRG347 | ROKER | 21 | 48170.57
|  |  | 2132195 | CAJA EMPOT. 1 MODULO 137-121 | SCAME | 21 | 3319.01
|  |  | 2132196 | CAJA EMPOT. 2 MODULOS 137-101 | SCAME | 21 | 2588.1
|  |  | 2130151 | GAB. 16+3 Tomas 400x328x140 672-4316 | SCAME | 21 | 40648.13
|  |  | 2130153 | GAB. 16+Cgo.Dob.550x328x140 672-5116 | SCAME | 21 | 54167.05
|  |  | 2130150 | GAB. 16+Ciego 400x328x140 672-4116 | SCAME | 21 | 43414.04
|  |  | 991010861 | GAB. 24+Cgo. IP66. 550x477x150 672-5122 | SCAME | 21 | 59855.03
|  |  | 21590156 | GAB.EST. 8 BOC. 2BASES 340X184X106 672-2300 | SCAME | 21 | 26419.88
|  |  | 991013184 | GAB.EST.IP66 P/3 BASES P/16 O 32A 150x328x115 | SCAME | 21 | 12148.42
|  |  | 21590062 | ADICIONAL COLOCACION CERRADURA 100 | TABLEPLAST | 21 | 4426.64
|  |  | 991002756 | CONTRAPUERTA BEIGE ABISAGRADA P/ M5050 MCPC5050 | TABLEPLAST | 21 | 27252.68
|  |  | 2130712 | CONTRATAPA FIJA CIEGA P/M5050 MCTC5050 | TABLEPLAST | 21 | 7252.02
|  |  | 991009476 | CONTRATAPA FIJA CIEGA P/M6450 MCTC6450 | TABLEPLAST | 21 | 9059.48
|  |  | 2130713 | CONTRATAPA FIJA CIEGA P/M7850 MCTC7850 | TABLEPLAST | 21 | 11144.63
|  |  | 991014135 | CONTRATAPA FIJA TRANSP P/M7850 MCTT7850 | TABLEPLAST | 21 | 22626.46
|  |  | 2130480 | GABINETE 207x284x120 (polipr.)AZ.1001CH | TABLEPLAST | 21 | 8600.07
|  |  | 2130551 | GABINETE 207x284x120 (polipr.)BG.1002CH | TABLEPLAST | 21 | 8600.07
|  |  | 2130490 | GABINETE 207x284x160 (polipr.)AZ.1011CH | TABLEPLAST | 21 | 9446.99
|  |  | 2130552 | GABINETE 207x284x160 (polipr.)BG.1012CH | TABLEPLAST | 21 | 9446.99
|  |  | 2130500 | GABINETE 242x232x140 (polipr.)AZ.2001CH | TABLEPLAST | 21 | 8863.36
|  |  | 2130553 | GABINETE 242x232x140 (polipr.)BG.2002CH | TABLEPLAST | 21 | 8863.36
|  |  | 2130509 | GABINETE 297x284x110 (polipr.)AZ.2401CH | TABLEPLAST | 21 | 11860.36
|  |  | 2130554 | GABINETE 297x284x110 (polipr.)BG.2402CH | TABLEPLAST | 21 | 11860.36
|  |  | 2130510 | GABINETE 297x284x140 (polipr.)AZ.2501CH | TABLEPLAST | 21 | 12101.73
|  |  | 2130555 | GABINETE 297x284x140 (polipr.)BG.2502CH | TABLEPLAST | 21 | 12101.73
|  |  | 2130511 | GABINETE 297x284x150 (polipr.)AZ.2511CH | TABLEPLAST | 21 | 12392.99
|  |  | 2130556 | GABINETE 297x284x150 (polipr.)BG.2512CH | TABLEPLAST | 21 | 12392.99
|  |  | 2130512 | GABINETE 297x284x180 (polipr.)AZ.2521CH | TABLEPLAST | 21 | 12904.8
|  |  | 2130557 | GABINETE 297x284x180 (polipr.)BG.2522CH | TABLEPLAST | 21 | 12904.8
|  |  | 2130519 | GABINETE 300x366x150 (polipr.)AZ.2901CH | TABLEPLAST | 21 | 15315.83
|  |  | 2130558 | GABINETE 300x366x150 (polipr.)BG.2902CH | TABLEPLAST | 21 | 15315.83
|  |  | 2130520 | GABINETE 300x366x200 (polipr.)AZ.2911CH | TABLEPLAST | 21 | 16947.84
|  |  | 2130559 | GABINETE 300x366x200 (polipr.)BG.2912CH | TABLEPLAST | 21 | 16947.84
|  |  | 2130665 | GABINETE 304x370x154 (policarb.) 2906CH | TABLEPLAST | 21 | 24201.69
|  |  | 2130525 | GABINETE 380x366x150 (polipr.)AZ.3301CH | TABLEPLAST | 21 | 19245.17
|  |  | 2130560 | GABINETE 380x366x150 (polipr.)BG.3302CH | TABLEPLAST | 21 | 19245.17
|  |  | 2130526 | GABINETE 380x463x150 (polipr.)AZ.3901CH | TABLEPLAST | 21 | 21440.3
|  |  | 2130561 | GABINETE 380x463x150 (polipr.)BG.3902CH | TABLEPLAST | 21 | 21440.3
|  |  | 2130527 | GABINETE 380x463x200 (polipr.)AZ.3911CH | TABLEPLAST | 21 | 23340.6
|  |  | 2130562 | GABINETE 380x463x200 (polipr.)BG.3912CH | TABLEPLAST | 21 | 23340.6
|  |  | 2130530 | GABINETE 480x463x150 (polipr.)AZ.4301CH | TABLEPLAST | 21 | 25311.61
|  |  | 2130563 | GABINETE 480x463x150 (polipr.)BG.4302CH | TABLEPLAST | 21 | 25311.61
|  |  | 2130540 | GABINETE 480x463x200 (polipr.)AZ.4311CH | TABLEPLAST | 21 | 28069.79
|  |  | 2130564 | GABINETE 480x463x200 (polipr.)BG.4312CH | TABLEPLAST | 21 | 28069.79
|  |  | 2130710 | GABINETE 500x500x250 BG. M5050ACC | TABLEPLAST | 21 | 43782.49
|  |  | 991011410 | GABINETE 500x640x250 BG. M6450ACC | TABLEPLAST | 21 | 48522.79
|  |  | 2130711 | GABINETE 500x780x250 BG. M7850ACC | TABLEPLAST | 21 | 54244.97
|  |  | 991008472 | GABINETE 640x500x250 BG. M5064ACC | TABLEPLAST | 21 | 48522.79
|  |  | 2130714 | GABINETE 640x500x250 BG. M5064ATC | TABLEPLAST | 21 | 75505.21
|  | Tapas. | 991009745 | KIT SOPORTE PARA CAJA OCTOGONAL | GEN ROD | 21 | 335.69
|  |  | 991009744 | KIT TORNILLOS PARA TAPA CIEGA x200 | GEN ROD | 21 | 2120.88
|  |  | 991009742 | TAPA CIEGA P/CAJA CUADRADA | GEN ROD | 21 | 288.38
|  |  | 991009743 | TAPA CIEGA P/CAJA MIGNON | GEN ROD | 21 | 146.48
|  |  | 991009740 | TAPA CIEGA P/CAJA OCTOGONAL CHICA | GEN ROD | 21 | 146.48
|  |  | 991009741 | TAPA CIEGA P/CAJA OCTOGONAL GRANDE | GEN ROD | 21 | 225.83
|  |  | 991009739 | TAPA CIEGA P/CAJA RECTANGULAR | GEN ROD | 21 | 146.48
|  |  | 991009746 | TAPA CIEGA P/MULTIPLES USOS DE 12x18 021218 | GEN ROD | 21 | 931.51
|  |  | 991009747 | TAPA CIEGA P/MULTIPLES USOS DE 18x20 021820 | GEN ROD | 21 | 1381.02
|  |  | 991009748 | TAPA CIEGA P/MULTIPLES USOS DE 20x27 022027 | GEN ROD | 21 | 2079.08
|  |  | 991009749 | TAPA CIEGA P/MULTIPLES USOS DE 20x34 022034 | GEN ROD | 21 | 2911.83
|  |  | 991009750 | TAPA CIEGA P/MULTIPLES USOS DE 28x33 022833 | GEN ROD | 21 | 3660.59
|  |  | 991009751 | TAPA CIEGA P/MULTIPLES USOS DE 28x45 022845 | GEN ROD | 21 | 5241.31
|  |  | 991009752 | TAPA CIEGA P/MULTIPLES USOS DE 35x45 023545 | GEN ROD | 21 | 6322.84
|  |  | 991016342 | TAPA P/CAJA CUADRADA 10x10 | KALOP | 21 | 139.16
|  |  | 991016343 | TAPA P/CAJA MIGNON 5x5 | KALOP | 21 | 67.86
|  |  | 991016344 | TAPA P/CAJA OCTOGONAL CHICA | KALOP | 21 | 69.21
|  |  | 991016345 | TAPA P/CAJA OCTOGONAL GRANDE | KALOP | 21 | 107.04
|  |  | 991016341 | TAPA P/CAJA RECTANGULAR 5x10 | KALOP | 21 | 69.26
| Canalización | Cable Canall | 991008557 | CABLECANAL RANUR. 40x80 x Tramo | HOYOS | 21 | 2651.74
|  |  | 4142025 | CABLECANAL RANUR. 60x80 x Tramo | HOYOS | 21 | 4359.93
| Detectores. | Contadores de billetes | 991000653 | CONTADOR DE BILLETES GRANDE | IMPORTADO | 21 | 16749.18
|  | Detectores de gas y humo | 991009048 | DETECTOR CO A PILAS C/DISPLAY 376013 | SICA | 21 | 27041.33
|  |  | 1776623 | DETECTOR DE GAS 220V. 376225 | SICA | 21 | 14906.55
|  |  | 1776015 | DETECTOR DE HUMO AUTONOMO NORM 376405 | SICA | 21 | 13117.76
|  |  | 1776631 | DETECTOR DE MONOXIDO CARBONO 376009 | SICA | 21 | 23276.16
|  | Sensores de movimiento | 991013955 | DETECTOR DE MOV. EMB. CONTACTO SECO 183182300300 | FINDER | 21 | 33367.69
|  |  | 991013956 | DETECTOR DE MOV. EMB. CONTACTO SECO 24VCA/VCC 183182400300 | FINDER | 21 | 33367.69
|  |  | 991011902 | DETECTOR DE MOV. EMB.TECHO 230V. 183182300000 | FINDER | 21 | 19909.6
|  |  | 991014105 | DETECTOR DE MOV. EMB.TECHO 230V. 183182300031 | FINDER | 21 | 33367.69
|  |  | 991013954 | DETECTOR DE MOV. P/PASILLO 1NA 10A 230V. 18418230 | FINDER | 21 | 49605.67
|  |  | 991013953 | DETECTOR DE MOV. Y PRESENCIA 10A 110..230V. 18518230 | FINDER | 21 | 40593.18
| Extractores y mot. domiciliarios | Accesorios para extractores | 2625450 | PERSIANA 20cm. FIJA ACERO | ITAL AIR | 21 | 4911.76
|  |  | 2625440 | PERSIANA 20cm. FIJA PINTADA | ITAL AIR | 21 | 4069.74
|  |  | 2625460 | PERSIANA 20cm. MOVIL PINTADA | ITAL AIR | 21 | 7157.14
|  |  | 2625451 | PERSIANA 25cm. FIJA ACERO | ITAL AIR | 21 | 6034.45
|  |  | 2625441 | PERSIANA 25cm. FIJA PINTADA | ITAL AIR | 21 | 4210.08
|  |  | 2625461 | PERSIANA 25cm. MOVIL PINTADA | ITAL AIR | 21 | 7578.15
|  |  | 2625452 | PERSIANA 30cm. FIJA ACERO | ITAL AIR | 21 | 6455.46
|  |  | 2625442 | PERSIANA 30cm. FIJA PINTADA | ITAL AIR | 21 | 4490.75
|  |  | 2625462 | PERSIANA 30cm. MOVIL PINTADA | ITAL AIR | 21 | 9823.53
|  | Extractores | 2624003 | EXT.IND.MONOF. 61 1400rpm 46 ID H3 | DURBAN | 21 | 10630.37
|  |  | 2625120 | CENTRIFUGO ACERO Mod.200 | ITAL AIR | 21 | 35645.36
|  |  | 2625115 | CENTRIFUGO PARRILLERO 4' Mod.250 | ITAL AIR | 21 | 48696.62
|  |  | 2625116 | CENTRIFUGO PARRILLERO 6' Mod.250 | ITAL AIR | 21 | 51643.68
|  |  | 2625121 | CENTRIFUGO PINTADO Mod.200 | ITAL AIR | 21 | 27786.55
|  |  | 2625060 | EXTRACTOR ABIERTO PINTADO 20-2 | ITAL AIR | 21 | 26102.51
|  |  | 2625061 | EXTRACTOR ABIERTO PINTADO 25-2 | ITAL AIR | 21 | 27786.55
|  |  | 2625062 | EXTRACTOR ABIERTO PINTADO 30-2 | ITAL AIR | 21 | 37189.06
|  |  | 2625063 | EXTRACTOR ABIERTO PINTADO 40-2R | ITAL AIR | 21 | 39855.45
|  |  | 2625200 | EXTRACTOR IND.MONOF. 40-3 1400rpm | ITAL AIR | 21 | 105252.05
|  |  | 2625201 | EXTRACTOR IND.MONOF. 45-3 1400rpm | ITAL AIR | 21 | 108760.46
|  |  | 2625204 | EXTRACTOR IND.MONOF. 52-3 1400rpm | ITAL AIR | 21 | 137529.36
|  |  | 2625206 | EXTRACTOR IND.MONOF. 61-3 1400rpm | ITAL AIR | 21 | 170508.31
|  |  | 2625010 | EXTRACTOR PARED ACERO 20-p-15 | ITAL AIR | 21 | 32698.31
|  |  | 2625012 | EXTRACTOR PARED ACERO 25-p-15 | ITAL AIR | 21 | 34242
|  |  | 2625013 | EXTRACTOR PARED ACERO 25-p-30 | ITAL AIR | 21 | 35084.02
|  |  | 2625014 | EXTRACTOR PARED ACERO 30-p-15 | ITAL AIR | 21 | 43925.19
|  |  | 2625015 | EXTRACTOR PARED ACERO 30-p-30 | ITAL AIR | 21 | 45889.89
|  |  | 2625000 | EXTRACTOR PARED PINTADO 20-p-15 | ITAL AIR | 21 | 28768.89
|  |  | 2625001 | EXTRACTOR PARED PINTADO 20-p-30 | ITAL AIR | 21 | 29470.58
|  |  | 2625002 | EXTRACTOR PARED PINTADO 25-p-15 | ITAL AIR | 21 | 30452.93
|  |  | 2625003 | EXTRACTOR PARED PINTADO 25-p-30 | ITAL AIR | 21 | 31154.61
|  |  | 2625004 | EXTRACTOR PARED PINTADO 30-p-15 | ITAL AIR | 21 | 39855.45
|  |  | 2625006 | EXTRACTOR PARED PINTADO 40-p-15 | ITAL AIR | 21 | 55152.07
|  |  | 2625007 | EXTRACTOR PARED PINTADO 40-p-30 | ITAL AIR | 21 | 56836.11
|  |  | 2625050 | EXTRACTOR VIDRIO ACERO 20-1 | ITAL AIR | 21 | 30031.92
|  |  | 2625051 | EXTRACTOR VIDRIO ACERO 25-1 | ITAL AIR | 21 | 31575.62
|  |  | 2625040 | EXTRACTOR VIDRIO PINTADO 20-1 | ITAL AIR | 21 | 27505.87
|  |  | 2625041 | EXTRACTOR VIDRIO PINTADO 25-1 | ITAL AIR | 21 | 28909.23
|  |  | 2625430 | FRONTAL I -20cm. PVC CROMADO | ITAL AIR | 21 | 4911.76
|  |  | 2625420 | FRONTAL I -20cm. PVC PINTADO | ITAL AIR | 21 | 4069.74
|  |  | 2625431 | FRONTAL I -25cm. PVC CROMADO | ITAL AIR | 21 | 5894.12
|  |  | 2625421 | FRONTAL I -25cm. PVC PINTADO | ITAL AIR | 21 | 4210.08
|  |  | 2625405 | FRONTAL P-25cm. PVC CROMADO | ITAL AIR | 21 | 5894.12
|  |  | 2625400 | FRONTAL P-25cm. PVC PINTADO | ITAL AIR | 21 | 4210.08
|  |  | 2625401 | FRONTAL P-30cm. PVC PINTADO | ITAL AIR | 21 | 4350.42
|  |  | 991015014 | EXTRACTOR DE AIRE 4' BLANCO 12W | KUDU | 21 | 4267.79
|  |  | 991015015 | EXTRACTOR DE AIRE 6' BLANCO 19W | KUDU | 21 | 5256.01
|  |  | 2655131 | EXTRACTOR P/CAÑO SAT 180 504-4 | TST | 21 | 20797.6
|  |  | 2655133 | EXTRACTOR P/CAÑO 4 S300 500-4 | TST | 21 | 22496.98
|  |  | 991010195 | EXTRACTOR P/CAÑO 6 S300 500-6 | TST | 21 | 22496.98
|  |  | 2655134 | EXTRACTOR P/CAÑO FAMIL. 6 P/500 506-6 | TST | 21 | 28605.64
|  |  | 991010196 | EXTRACTOR P/CAÑO FAMIL. 8 P/500 506-8 | TST | 21 | 28605.64
|  |  | 2655142 | EXTRACTOR P/CONDUCTO 10' SI 900 508-10 | TST | 21 | 57206.08
|  |  | 2655182 | EXTRACTOR P/PARED CP11 15cm. 520-11 | TST | 21 | 23545.26
|  |  | 991010197 | EXTRACTOR P/PARED CP11 P/VIDRIO 521-11 | TST | 21 | 24540.15
|  |  | 2655171 | PURIFICADOR EXTENSIBLE 3V-60CM 200-60 | TST | 21 | 75106.26
|  |  | 991010145 | PURIFICADOR EXTENSIBLE 3V-90CM 200-90 | TST | 21 | 91128.65
| Fichas | Fichas domiciliarias. | 1827415 | ACOPLE CARC.FLEX.LINEA SCHUKO AX-2058 | AXION CONECT | 21 | 1611.69
|  |  | 1827414 | FICHA CARC.FLEX.LINEA SCHUKO AX-2078 | AXION CONECT | 21 | 1194.9
|  |  | 1827410 | FICHA PINO 4,8 LINEA SCHUKO AX-2076 | AXION CONECT | 21 | 810.65
|  |  | 1827411 | FICHA POLARIZADA LINEA SCHUKO AX-2076/2 | AXION CONECT | 21 | 859.93
|  |  | 1827399 | TOMA ACOPLE SCHUCO AX-2056 | AXION CONECT | 21 | 1172.57
|  |  | 1827417 | TOMA EMBUTIR SCHUKO NORMAL AX-2046 | AXION CONECT | 21 | 952.85
|  |  | 991004059 | FICHA DE TESTEO P/TOM.C/TIERRA P/INST.3600 | CAMBRE | 21 | 3856.8
|  |  | 1874910 | FICHA P/PLANCHA BAK.NG. 974220 | DIBAPLAST | 21 | 92.61
|  |  | 1826636 | FICHA 20A. Gris 5036 04 | EXULTT | 21 | 454.03
|  |  | 1826640 | FICHA HEMBRA AXIAL BLANCA 55040 02 | EXULTT | 21 | 214.77
|  |  | 1826641 | FICHA HEMBRA AXIAL GRIS 55040 04 | EXULTT | 21 | 214.77
|  |  | 1840842 | FICHA 2 PERNOS CHAT.K2 10A.BC.KS44201 | KALOP | 21 | 208.48
|  |  | 1840843 | FICHA 2 PERNOS CHAT.K2 10A.NG.KS44203 | KALOP | 21 | 208.48
|  |  | 1840844 | FICHA 3 PERNOS CHAT.K3 10A.BC.KD44211 | KALOP | 21 | 250.73
|  |  | 1840845 | FICHA 3 PERNOS CHAT.K3 10A.NG.KD44213 | KALOP | 21 | 250.73
|  |  | 1840838 | FICHA ALT.CONS.10A.P/PER.CHAT.h. KS44610 | KALOP | 21 | 615.57
|  |  | 1840841 | FICHA ALT.CONS.10A.PERN.CHAT.m. KS44601 | KALOP | 21 | 488.6
|  |  | 991009690 | FICHA HEMBRA SALIDA LATERAL 10A. BCO. KDN44183 | KALOP | 21 | 217.52
|  |  | 991009691 | FICHA HEMBRA SALIDA LATERAL 10A. NG. KDN44184 | KALOP | 21 | 217.52
|  |  | 991009689 | FICHA MACHO SALIDA LATERAL 10A NG. KD44164 | KALOP | 21 | 243.93
|  |  | 991009688 | FICHA MACHO SALIDA LATERAL 10A. BCO. KD44163 | KALOP | 21 | 243.93
|  |  | 1840846 | FICHA P/PERNOS CHAT.KH 10A.BC.KD44251 | KALOP | 21 | 277.08
|  |  | 1840847 | FICHA P/PERNOS CHAT.KH 10A.NG.KD44253 | KALOP | 21 | 277.08
|  |  | 1840821 | MODULO AD N°1 | KALOP | 21 | 202.06
|  |  | 1840710 | MODULO FH K | KALOP | 10.5 | 160.4
|  |  | 1840700 | MODULO FM K | KALOP | 10.5 | 148.95
|  |  | 1854624 | ENCHUFE BIP.C/T.T.BIUSO 10A. MF.250 | MIG | 21 | 330.55
|  |  | 1854625 | ENCHUFE BIP.C/T.T.BIUSO 10A. NJ.250 | MIG | 21 | 330.55
|  |  | 991014268 | ENCHUFE BIP.C/T.T.BIUSO 20A. BLANCO | MIG | 21 | 450.36
|  |  | 991014269 | ENCHUFE BIP.C/T.T.BIUSO 20A. NARANJA | MIG | 21 | 450.36
|  |  | 1854622 | ENCHUFE BIPOLAR C/T.T. 10A. BL.227 | MIG | 21 | 367.83
|  |  | 1854623 | ENCHUFE BIPOLAR C/T.T. 10A. NG.227 | MIG | 21 | 367.83
|  |  | 1854620 | FICHA BIPOLAR C/T.TIERRA 10A. BL.121 | MIG | 21 | 301.84
|  |  | 1854621 | FICHA BIPOLAR C/T.TIERRA 10A. NG.121 | MIG | 21 | 301.84
|  |  | 1854630 | FICHA HEMBRA C/NEUTR.250V.10A. MF.120 | MIG | 21 | 239.82
|  |  | 1854631 | FICHA HEMBRA C/NEUTR.250V.10A. NG.120 | MIG | 21 | 239.82
|  |  | 1854618 | FICHA MACHO BIP.ALTO CONSUMO MF.218 | MIG | 21 | 339.2
|  |  | 1854619 | FICHA MACHO BIP.ALTO CONSUMO NJ.218 | MIG | 21 | 339.2
|  |  | 1854617 | FICHA MACHO BIP.C/T.T. 20A. NJ.142 | MIG | 21 | 444.73
|  |  | 1854614 | FICHA MACHO BIP.C/T.T. 10A. MF.141 | MIG | 21 | 357.56
|  |  | 1854615 | FICHA MACHO BIP.C/T.T. 10A. NJ.141 | MIG | 21 | 357.56
|  |  | 1854616 | FICHA MACHO BIP.C/T.T. 20A. MF.142 | MIG | 21 | 444.73
|  |  | 1854602 | FICHA MACHO C/NEU.S.LAT. 220V.10A. MF.113 | MIG | 21 | 280.87
|  |  | 1854671 | FICHA MACHO C/NEU.S.LAT. 220V.10A. NG.113 | MIG | 21 | 280.87
|  |  | 1854605 | FICHA TRIPLE 220V.10A. MF.215-ST | MIG | 21 | 287.35
|  |  | 1854635 | MODULO AD 223 | MIG | 21 | 205.25
|  |  | 1854640 | MODULO AD 224 | MIG | 21 | 211.73
|  |  | 1854600 | MODULO AD N°1 | MIG | 21 | 216.05
|  |  | 1827392 | FICHA HEMBRA ND-0048 | NACIONAL | 21 | 63.43
|  |  | 1827391 | FICHA MACHO ND-0047 | NACIONAL | 21 | 57.09
|  |  | 18140306 | MULTIFICHA 2 TOMAS PERNO REDONDO 100 | NACIONAL | 21 | 210.81
|  |  | 18140302 | MULTIFICHA 3 TOMAS PERNO CHATO 110A | NACIONAL | 21 | 202.79
|  |  | 18140304 | MULTIFICHA 3 TOMAS PERNO RED. 110 | NACIONAL | 21 | 202.79
|  |  | 1872530 | FICHA 20AMP BIP.TT.SAL LAT.MF. 285-22-05 | RICHI | 21 | 443.04
|  |  | 1872532 | FICHA 20AMP BIP.TT.SAL LAT.NG.285-22-02 | RICHI | 21 | 443.04
|  |  | 1872549 | FICHA BIP.S/T.SAL.LAT. MF. 255-22-05 | RICHI | 21 | 178.26
|  |  | 1872548 | FICHA BIP.S/T.SAL.LAT. NG. 255-22-02 | RICHI | 21 | 178.26
|  |  | 991012154 | FICHA BIP.S/T.SAL.TRAS. MF. 286-22-05 | RICHI | 21 | 148.16
|  |  | 1872525 | FICHA BIP.TT.C/PRE.BOR.GIR.MF. 283-22-05 | RICHI | 21 | 253.07
|  |  | 1872526 | FICHA BIP.TT.C/PRE.BOR.GIR.NG. 283-22-02 | RICHI | 21 | 253.07
|  |  | 18194818 | FICHA HEMBRA SDA.LONG.10A.MF.277-22-05 | RICHI | 21 | 241.61
|  |  | 18194819 | FICHA HEMBRA SDA.LONG.10A.NG.277-22-02 | RICHI | 21 | 241.61
|  |  | 1872500 | FICHA MACHO 10A. MF.196-22-05 | RICHI | 21 | 251.38
|  |  | 18194816 | FICHA SDA.LONGIT.250V.10A.MF.273-22-05 | RICHI | 21 | 259.54
|  |  | 18194817 | FICHA SDA.LONGIT.250V.10A.NG.273-22-02 | RICHI | 21 | 259.54
|  |  | 991009882 | TOMA MULTIPLE DUPLO | RICHI | 21 | 380.31
|  |  | 1873543 | FICHA FH ESTANCO 3102 | RIDRU | 21 | 323.53
|  |  | 1873540 | FICHA FM ESTANCO 3101 | RIDRU | 21 | 323.53
|  |  | 991016481 | TRIPLE ENCHUFABLE GIRATORIO TRIPTO BCO. | SIXELECTRIC** | 21 | 1220.06
|  |  | 991000583 | TRIPLE ENCHUFABLE GIRATORIO TRIPTO NG. | SIXELECTRIC** | 21 | 1195.43
|  |  | 991012797 | ACOPLE AEREO 2P+N 125A. 220V | STECK | 21 | 61750.31
| Fotocelulas. | Fotocelulas.. | 17170670 | FOTOCONTROL ELECT.1000W C/SENS..KL95003 | KALOP | 10.5 | 1825.49
|  |  | 991012390 | FOTOCONTROL ELECT.1200W C/3 CABLES KL95007 | KALOP | 10.5 | 1412.98
|  |  | 17170669 | FOTOCONTROL ELECT.UNIV.1200W KL95002 | KALOP | 10.5 | 1662.33
|  |  | 17135007 | FOTOCONTROL ELECT.UNIV.1500W. KL95001 | KALOP | 10.5 | 2117.47
|  |  | 991001786 | ZOCALO P/FOTOC.DE ALUMB.PUBLICO KL95006 | KALOP | 21 | 950.06
|  |  | 17170668 | FOTOCONTROL LUMNIA HOME | LUMNIA | 21 | 2286.9
|  |  | 176675 | FOTOCONTROL MECANICO S/ZOCALO 125 | LUMNIA | 21 | 2864.86
|  |  | 17170641 | FOTOCEL.C/SENS.ORIENT. 1200W. F-1201 | SIXELECTRIC** | 21 | 1223.95
|  |  | 17170680 | FOTOCEL.ELECT.3 CABL.1200W.F-1203 | SIXELECTRIC** | 21 | 1149.06
|  |  | 17107870 | FOTOCEL.ELECT.P/T.T.LAMP.1200W. F-1200 | SIXELECTRIC** | 21 | 1165.67
|  | Inactivos fotocelulas | 17170640 | FOTOCONTROL T.TIPO LAMP.600W. FC600 | CONTROL SISTEMAS | 21 | 22.64
|  |  | 1776613 | FOTOCONT. 6A.COMP.SUNSHINE III 612420 | SICA | 21 | 2900.95
|  |  | 1711200 | CONTACTOS DE PASADA P/PUERTA | WALVI | 21 | 70.32
| Fuentes de alimentación | Fuentes switching | 991014332 | FUENTE METALICA 12V 10AMP C/COOLER | AURELIA | 21 | 8385.3
|  |  | 991014375 | FUENTE METALICA 12V 15AMP C/COOLER | AURELIA | 21 | 9702
|  |  | 991016430 | FUENTE METALICA 12V 20AMP C/COOLER | AURELIA | 21 | 16170
|  |  | 991012490 | FUENTE METALICA 12V 30AMP C/COOLER | AURELIA | 21 | 16170
|  |  | 991016431 | FUENTE METALICA 12V 40AMP C/COOLER | AURELIA | 21 | 18364.5
|  |  | 991013900 | TRAFO 24V 3AMP P/DOMOS | DUMONT | 21 | 795.92
|  |  | 991013593 | FUENTE 12W SALIDA 24V | FINDER | 21 | 25753.91
|  |  | 991013274 | FUENTE SWITCHING 12V 1A | GRALF | 21 | 2495.74
|  |  | 991013618 | FUENTE SWITCHING 12V 2A | GRALF | 21 | 3675.75
|  |  | 991013619 | FUENTE SWITCHING 12V 3A | GRALF | 21 | 6721.41
|  |  | 991013620 | FUENTE SWITCHING 12V 5A | GRALF | 21 | 8373.17
|  |  | 991014814 | FUENTE SWITCHING 48V 1.8A | GRALF | 21 | 14895.32
|  |  | 991014813 | FUENTE SWITCHING 5V 2.5A | GRALF | 21 | 2948.56
|  |  | 991015634 | FUENTE SWITCHING METALICA 12V 30A | GRALF | 21 | 18748.21
|  |  | 63000041 | FUENTE SWITCHING 170V-240V 700MA DC 31W | LED | 21 | 6080.67
|  |  | 991001232 | DRIVER SWITCHING 12V 1A PD-12W-12V | MACROLED | 21 | 2762.76
|  |  | 991001785 | DRIVER SWITCHING 12V 2A PD-25W-12V | MACROLED | 21 | 3603.6
|  |  | 991011096 | FUENTE EXTERIOR 12V 30W-2.5A BG-30W-12V | MACROLED | 21 | 5954.52
|  |  | 991011053 | FUENTE EXTERIOR 24V 60W-2.5A BG-60W-24V | MACROLED | 21 | 10347.48
|  |  | 991009845 | FUENTE EXTERIOR 24V 150W-6.2A BG-150W-24V | MACROLED | 21 | 21758.88
|  |  | 991008691 | FUENTE INTERIOR 24V 35W-1.5A S-35W-24V | MACROLED | 21 | 4461.6
|  |  | 991001226 | FUENTE SWITCHING 2A S-25W-12V | MACROLED | 21 | 4238.52
|  |  | 991001227 | FUENTE SWITCHING 3A S-35W-12V | MACROLED | 21 | 4461.6
|  |  | 991001358 | FUENTE SWITCHING 5A S-60W-12V | MACROLED | 21 | 6349.2
|  |  | 991001228 | FUENTE SWITCHING 6A S-75W-12V | MACROLED | 21 | 6898.32
|  |  | 991002603 | FUENTE SWITCHING 8A S-100W-12V | MACROLED | 21 | 8322.6
|  |  | 991001229 | FUENTE SWITCHING 10A S-120W-12V | MACROLED | 21 | 9283.56
|  |  | 991002628 | FUENTE SWITCHING 12A S-150W-12V | MACROLED | 21 | 11840.4
|  |  | 991001230 | FUENTE SWITCHING 17A S-201W-12V | MACROLED | 21 | 14671.8
|  |  | 991001231 | FUENTE SWITCHING 29A S-350W-12V | MACROLED | 21 | 17039.88
|  |  | 991014008 | FUENTE SWITCHING 5V 2AMP USB | MEGALITE | 21 | 977.17
|  |  | 991014007 | FUENTE SWITCHING 9V 1AMP | MEGALITE | 21 | 1323.59
|  |  | 991010882 | FUENTE 5V 2A USB | PRONEXT | 10.5 | 1914.29
|  |  | 991009163 | FUENTE SWITCHING 24V 5A. | PRONEXT | 21 | 7688.66
|  |  | 40602655 | FUENTE SWITCHING 5V 1A. | PRONEXT | 21 | 1884.21
|  |  | 991006522 | FUENTE SWITCHING 5V 2A. | PRONEXT | 21 | 1973.93
|  |  | 40602664 | FUENTE SWITCHING 9V 1A. | PRONEXT | 21 | 1922.17
|  |  | 991009160 | FUENTE SWITCHING 12V 16.7A. | PRONEXT | 21 | 10152.62
|  |  | 40602667 | FUENTE SWITCHING 12V 1A. | PRONEXT | 21 | 1922.17
|  |  | 991009161 | FUENTE SWITCHING 12V 20A. | PRONEXT | 21 | 14155.69
|  |  | 991009162 | FUENTE SWITCHING 12V 29A. | PRONEXT | 21 | 15346.26
|  |  | 991000576 | FUENTE SWITCHING 12V 2A | PRONEXT | 21 | 2626.16
|  |  | 991005679 | FUENTE SWITCHING 12V 3A | PRONEXT | 21 | 3913.35
|  |  | 40602668 | FUENTE SWITCHING 12V 4A. | PRONEXT | 21 | 4827.84
|  |  | 991002617 | FUENTE SWITCHING 12V 5A | PRONEXT | 21 | 6607.35
|  |  | 40602669 | FUENTE SWITCHING 12V 7A | PRONEXT | 21 | 10237.72
|  |  | 991009164 | FUENTE SWITCHING 24V 2500A | PRONEXT | 21 | 6760.36
|  |  | 991005048 | FUENTE SWITCHING 24V 3.75A. | PRONEXT | 21 | 11656.02
|  |  | 991002353 | FUENTE SWITCHING 8.5V 5A. | PRONEXT | 21 | 11549.55
|  |  | 991015542 | FUENTE SWITCHING METALICA 12V 10A PARA EQUIPOS DE LED | PRONEXT | 21 | 4347.46
|  |  | 991015543 | FUENTE SWITCHING METALICA 12V 12.5A PARA EQUIPOS DE LED | PRONEXT | 21 | 4925.96
|  |  | 991015544 | FUENTE SWITCHING METALICA 12V 20.8A PARA EQUIPOS DE LED | PRONEXT | 21 | 6805.22
|  |  | 991015545 | FUENTE SWITCHING METALICA 12V 29A PARA EQUIPOS DE LED | PRONEXT | 21 | 8558.3
|  |  | 991015546 | FUENTE SWITCHING METALICA 12V 2A PARA EQUIPOS DE LED | PRONEXT | 21 | 1763.42
|  |  | 991013760 | FUENTE SITOP 120/230 V- 24VDC 20A. 6EP1336-2BA10 | SIEMENS | 21 | 200458.43
|  |  | 991016538 | FUENTE SITOP 120/230 V- 24VDC 20A. C/DIAGNOSTICO 6EP3336-7SB00-3AX0 | SIEMENS | 21 | 272898.99
|  |  | 991013759 | FUENTE SITOP 120/230 V- 24VDC 40A. 6EP3337-8SB00-0AY0 | SIEMENS | 21 | 332751.52
|  |  | 991011280 | FUENTE SITOP 340/550V- 24VDC 20A. 6EP1436-2BA10 | SIEMENS | 21 | 190958.04
|  |  | 991016537 | FUENTE SITOP 400/500 V- 24VDC 40A. 6EP1437-2BA20 | SIEMENS | 21 | 298787.58
|  |  | 991013824 | FUENTE SWITCHING 12V 1A | SIERA | 21 | 1166
|  |  | 991013825 | FUENTE SWITCHING 12V 3A | SIERA | 21 | 2622.88
|  |  | 991013826 | FUENTE SWITCHING 12V 4A | SIERA | 21 | 3284.24
|  |  | 991013827 | FUENTE SWITCHING 12V 6A | SIERA | 21 | 4081.01
|  |  | 991011218 | FUENTE ATX 550 WATT PCBOX | SIXTECH | 21 | 3721.79
|  |  | 991005209 | FUENTE D/ALIM. 12VCC 10 A | WEIDMULLER | 21 | 78687.98
|  |  | 991015312 | FUENTE D/ALIM. 12VCC 6A | WEIDMULLER | 21 | 55371.26
|  | Fuentes universales. | 991014191 | FUENTE UPS 12V 4.3A | GRALF | 21 | 14717.27
|  |  | 991014192 | FUENTE UPS 12V 8A | GRALF | 21 | 20206.69
|  |  | 991010512 | FUENTE ALIM. 700mA 50/85V.60W.C/CONECT. 72070280 | ITALAVIA | 21 | 11737.44
|  |  | 991001244 | FUENTE P/BALIZA LED 220/12 FUEBALTORLED | KINGVOX | 21 | 25792.05
|  |  | 63208484 | FUENTE DE 12V 2,5/ 3 AMP PARA LED | LED LIGHT | 21 | 2805.33
|  |  | 63592892 | FUENTE DE ALIMENTACION 12V 10 AMP | LED LIGHT | 21 | 5094.78
|  |  | 63208599 | FUENTE DE ALIMENTACION 12V 5AMP. | LED LIGHT | 21 | 3740.47
|  |  | 991014623 | FUENTE SWITCHING 12V 12,5A | PRONEXT | 21 | 5333.38
|  |  | 991014620 | FUENTE SWITCHING 16,6A 200W 100-240VACC AUTOM 12V | PRONEXT | 21 | 6035.64
|  |  | 991014622 | FUENTE SWITCHING METALICA 12V 5A PARA EQUIPOS DE LED | PRONEXT | 21 | 3097.54
|  |  | 991007413 | FUENTE UPS 12V 4A SWITCHING CON UPS CARGA DE BATERIA 13V | PRONEXT | 21 | 11595.91
|  |  | 991007414 | FUENTE UPS 12V 8A SWITCHING CON UPS PARA CARGA DE BATERIA 13V | PRONEXT | 21 | 15690.94
|  |  | 991014272 | FUENTE 700 mA C/ REG DE CORRIENTE P/ BETTER 1 | SIXELECTRIC** | 21 | 6937.19
|  |  | 991015080 | FUENTE ESPECIAL PARA 2 PROYECTOR 5600 48V 2,5AMP | SIXELECTRIC** | 21 | 23487.75
|  |  | 991013838 | FUENTE LED 700mA IP20 RANGO 24 A 48 V | SIXELECTRIC** | 21 | 29717.93
|  |  | 991013839 | FUENTE LED 700mA IP67 RANGO 12 A 48 V | SIXELECTRIC** | 21 | 47416.79
|  |  | 991013837 | FUENTE LED 700mA PARA 1 SPOT 9W BETTER3 RANGO 9 A 18V | SIXELECTRIC** | 21 | 12645.42
|  |  | 991014277 | FUENTE LED 900mA PARA 1 SPOT BETTER4 RANGO 9 A 12V | SIXELECTRIC** | 21 | 12645.42
| Jabalinas y pararrayos | Accesorios p/ jabalinas | 24141041 | TOMACABLE DE BRONCE P/JABALINA 1/2 | G.C. | 21 | 469.91
|  |  | 24141043 | TOMACABLE DE BRONCE P/JABALINA 3/4 | G.C. | 21 | 590.81
|  |  | 24141040 | TOMACABLE DE BRONCE P/JABALINA 3/8 | G.C. | 21 | 376.38
|  |  | 24141042 | TOMACABLE DE BRONCE P/JABALINA 5/8 | G.C. | 21 | 529.21
|  |  | 24102659 | BUJE DE ACOPLAM. P/JAB. I 1/2 BA12 | GEN ROD | 21 | 4042.71
|  |  | 24102661 | BUJE DE ACOPLAM. P/JAB. I 3/4 BA19 | GEN ROD | 21 | 6414.43
|  |  | 24102660 | BUJE DE ACOPLAM. P/JAB. I 5/8 BA16 | GEN ROD | 21 | 4666.44
|  |  | 24102641 | MORDAZA P/JABALINA diametro 1/2 M12 | GEN ROD | 21 | 1095.21
|  |  | 24102643 | MORDAZA P/JABALINA diametro 3/4 M19 | GEN ROD | 21 | 1538.36
|  |  | 24102640 | MORDAZA P/JABALINA diametro 3/8 M10 | GEN ROD | 21 | 812.71
|  |  | 24102642 | MORDAZA P/JABALINA diametro 5/8 M16 | GEN ROD | 21 | 1276.93
|  |  | 24102664 | SUFRIDERA P/JABALINA I 1/2 SU12 | GEN ROD | 21 | 1633.86
|  |  | 24102666 | SUFRIDERA P/JABALINA I 3/4 SU19 | GEN ROD | 21 | 2482.41
|  |  | 24102665 | SUFRIDERA P/JABALINA I 5/8 SU16 | GEN ROD | 21 | 1790.91
|  |  | 2416512 | CRUCETA GALV. CHAPON AMURAR MONOF. | M.B. | 21 | 933.89
|  |  | 2416532 | CRUCETA GALV. CHAPON AMURAR TRIF.T/T | M.B. | 21 | 1635.5
|  |  | 2416510 | CRUCETA GALV. CHAPON MONOFASICA | M.B. | 21 | 469.31
|  |  | 2416530 | CRUCETA GALV. CHAPON TRIFASICA | M.B. | 21 | 746.64
|  | Accesorios p/ soldaduras | 24102721 | CARTUCHO P/SOLDADURA Nº 25 C-25 | GEN ROD | 21 | 1796.73
|  |  | 21590179 | CARTUCHO P/SOLDADURA Nº 45 C-45 | GEN ROD | 21 | 2397.47
|  |  | 24102724 | CARTUCHO P/SOLDADURA Nº 65 C-65 | GEN ROD | 21 | 3155.04
|  |  | 24102725 | CARTUCHO P/SOLDADURA Nº 90 C-90 | GEN ROD | 21 | 3749.37
|  |  | 24102726 | CARTUCHO P/SOLDADURA Nº115 C-115 | GEN ROD | 21 | 4950.57
|  |  | 24102727 | CARTUCHO P/SOLDADURA Nº150 C-150 | GEN ROD | 21 | 6241.25
|  |  | 24102728 | CARTUCHO P/SOLDADURA Nº200 C-200 | GEN ROD | 21 | 7874.74
|  |  | 24102741 | CHISPERO T-320 A-4 | GEN ROD | 21 | 22025.68
|  |  | 24102668 | GEL MEJORADOR DE SUELO x12KG A-6 | GEN ROD | 21 | 6835.89
|  |  | 24102735 | MANIJA L160 ML 1 | GEN ROD | 21 | 56387.15
|  |  | 24102742 | PLACA DE PUESTA A TIERRA DE 2 AGUJEROS | GEN ROD | 21 | 11465.07
|  |  | 24102743 | PLACA DE PUESTA A TIERRA DE 4 AGUJEROS | GEN ROD | 21 | 17193.16
|  | Cajas de inspección | 24141700 | CAJA INSPECC.JABALINA 150x150 PVC 112 | CIPPSAM | 21 | 319.24
|  |  | 24141052 | CAJA D/INSPECC.FUND.D/HIERRO 15x15 101515 | G.C. | 21 | 4018.91
|  |  | 24141051 | CAJA D/INSPECC.FUND.D/HIERRO 25x25 102525 | G.C. | 21 | 9350.11
|  |  | 24102671 | CAJA DE INSPECC.FUND.GRIS 15x15 CI 2 | GEN ROD | 21 | 5826.5
|  |  | 24102670 | CAJA DE INSPECC.FUND.GRIS 25x25 CI 1 | GEN ROD | 21 | 12506.47
|  |  | 24102675 | CAJA DE INSPECC.MAT.AISL. 15x15 CI 6 | GEN ROD | 21 | 1503.97
|  |  | 991009703 | CAJA DE INSPECC.MAT.AISL. 25x25 CI3 | GEN ROD | 21 | 3160.79
|  | Jabalinas acoplables | 24102650 | JABALINA ACOPLABLE 1/2 x 1500mm. | GEN ROD | 21 | 7037.03
|  |  | 24102652 | JABALINA ACOPLABLE 1/2 x 3000mm. | GEN ROD | 21 | 13077.83
|  |  | 24102654 | JABALINA ACOPLABLE 3/4 x 1500mm. | GEN ROD | 21 | 10358.07
|  |  | 24102656 | JABALINA ACOPLABLE 3/4 x 3000mm. | GEN ROD | 21 | 19836.97
|  |  | 24102651 | JABALINA ACOPLABLE 5/8 x 1500mm. | GEN ROD | 21 | 8024.92
|  |  | 24102653 | JABALINA ACOPLABLE 5/8 x 3000mm. | GEN ROD | 21 | 15297.64
|  | Jabalinas lisas | 24141010 | BARRA DE COBRE P/T 1/2 X 1 MT. 712100 | G.C. | 21 | 1867.8
|  |  | 24141012 | BARRA DE COBRE P/T 1/2 X 2 MT. 712200 | G.C. | 21 | 3640.96
|  |  | 24141030 | BARRA DE COBRE P/T 3/4 X 1 MT. 734100 | G.C. | 21 | 3120.37
|  |  | 24141031 | BARRA DE COBRE P/T 3/4 X 1.50 734150 | G.C. | 21 | 4653.73
|  |  | 24141032 | BARRA DE COBRE P/T 3/4 X 2 MT. 734200 | G.C. | 21 | 6188.67
|  |  | 24141033 | BARRA DE COBRE P/T 3/4 X 3 MT. 734300 | G.C. | 21 | 9256.98
|  |  | 24141003 | BARRA DE COBRE P/T 3/8 X 1.50 MT. 738150 | G.C. | 21 | 1444.14
|  |  | 24141002 | BARRA DE COBRE P/T 3/8 X 1MT 738100 | G.C. | 21 | 983.07
|  |  | 24141004 | BARRA DE COBRE P/T 3/8 X 2 MT. 738200 | G.C. | 21 | 1901.08
|  |  | 24141021 | BARRA DE COBRE P/T 5/8 X 1.50 MT. 758150 | G.C. | 21 | 3601.51
|  |  | 24141020 | BARRA DE COBRE P/T 5/8 X 1MT. 758100 | G.C. | 21 | 2435.72
|  |  | 24141022 | BARRA DE COBRE P/T 5/8 X 2 MT. 758200 | G.C. | 21 | 4784.66
|  |  | 24141023 | BARRA DE COBRE P/T 5/8 X 3 MT. 758300 | G.C. | 21 | 7154.13
|  |  | 24141011 | BARRA DE COBRE P/T 1/2 X 1.50 MT. 712150 | G.C. | 21 | 2740.18
|  |  | 24141013 | BARRA DE COBRE P/T 1/2 X 3 MT. 712300 | G.C. | 21 | 6087.7
|  |  | 24102624 | JABALINA DE COBRE Diam. 1/2 x1000mm. | GEN ROD | 21 | 4031.5
|  |  | 24102625 | JABALINA DE COBRE DiaM. 1/2 x1500mm. | GEN ROD | 21 | 6006.29
|  |  | 24102626 | JABALINA DE COBRE Diam. 1/2 x2000mm. | GEN ROD | 21 | 8227.4
|  |  | 24102627 | JABALINA DE COBRE Diam. 1/2 x3000mm. | GEN ROD | 21 | 12283.5
|  |  | 24102632 | JABALINA DE COBRE Diam. 3/4 x1000mm. | GEN ROD | 21 | 6700.84
|  |  | 24102633 | JABALINA DE COBRE Diam. 3/4 x1500mm. | GEN ROD | 21 | 9565.2
|  |  | 24102634 | JABALINA DE COBRE Diam. 3/4 x2000mm. | GEN ROD | 21 | 12625.3
|  |  | 24102635 | JABALINA DE COBRE Diam. 3/4 x3000mm. | GEN ROD | 21 | 18880.5
|  |  | 24102620 | JABALINA DE COBRE Diam. 3/8 x 750mm. | GEN ROD | 21 | 2432.2
|  |  | 24102621 | JABALINA DE COBRE Diam. 3/8 x1000mm. | GEN ROD | 21 | 2798.11
|  |  | 24102622 | JABALINA DE COBRE Diam. 3/8 x1500mm. | GEN ROD | 21 | 4241.28
|  |  | 24102623 | JABALINA DE COBRE Diam. 3/8 x2000mm. | GEN ROD | 21 | 5944.99
|  |  | 24102628 | JABALINA DE COBRE Diam. 5/8 x1000mm. | GEN ROD | 21 | 4845.48
|  |  | 24102629 | JABALINA DE COBRE Diam. 5/8 x1500mm. | GEN ROD | 21 | 7223.36
|  |  | 24102630 | JABALINA DE COBRE Diam. 5/8 x2000mm. | GEN ROD | 21 | 9783.51
|  |  | 24102631 | JABALINA DE COBRE Diam. 5/8 x3000mm. | GEN ROD | 21 | 14297.91
|  | Pararrayos. | 2416762 | GRAMPA P/PARARRAYOS C/AISLADOR AGA.1 | E.ROCCA | 21 | 2018.45
|  |  | 2416760 | PARARRAYO D/BCE. Mod.L.1 4 PUNTAS | E.ROCCA | 21 | 11290.26
|  |  | 2416761 | PARARRAYO D/BCE. Mod.L.2 5 PUNTAS | E.ROCCA | 21 | 12175.78
| Llaves de luz | Automáticos de Escalera | 44106784 | AUTOMATICO DE ESCALERA IAE7 | BAW | 21 | 6754.17
|  |  | 44170632 | AUTOMAT.D/PASILLO 1a15min. ATR2200W | CONTROL SISTEMAS | 21 | 47.15
|  |  | 44170630 | AUTOMAT.D/PASILLO 2a 6min. AT400W | CONTROL SISTEMAS | 21 | 21.21
|  |  | 44170631 | AUTOMAT.D/PASILLO 2a 8min. AT800W | CONTROL SISTEMAS | 21 | 42.44
|  |  | 17170633 | AUTOMAT.D/PASILLO 2a 8min. ATR11/16 | CONTROL SISTEMAS | 21 | 56.12
|  |  | 4470059 | AUT.ESC.10A.elect.c/reg. Mod. 7001 E | CONTROLMATIC | 21 | 6032.97
|  |  | 4470090 | AUTOMATICO ESCAL.ELECT Mod.AE 10 | CONTROLMATIC | 21 | 6032.97
|  |  | 44153460 | INT.AUTOM.P/ESCALERA TREALUX 200 4510 | GRASSLIN | 21 | 9729.97
|  |  | 53590222 | AUT.DE PRESENCIA AP300 | PULSALUZ | 21 | 4943.9
|  |  | 53590219 | AUT.ESCAL.ELEC. Mod. AE-1200 | PULSALUZ | 21 | 3747.75
|  |  | 53590218 | AUT.ESCAL.ELEC.2 CABLES Mod. AE-300 | PULSALUZ | 21 | 2772.29
|  |  | 53590217 | AUT.ESCAL.ELEC.C/FUS.REG.Mod. AE R | PULSALUZ | 21 | 2772.29
|  |  | 53590216 | AUT.ESCAL.ELEC.IND. Mod. AE | PULSALUZ | 21 | 2772.29
|  |  | 4470131 | BASTIDOR C/TORNILLOS | PULSALUZ | 21 | 177.59
|  |  | 53590232 | PULSADOR LUMINOSO C/TOMA COMPLETO | PULSALUZ | 21 | 1556.55
|  |  | 53590231 | PULSADOR LUMINOSO COMPLETO | PULSALUZ | 21 | 672.5
|  |  | 53590223 | TAPA A PRESION 1 PUNTO | PULSALUZ | 21 | 177.59
|  |  | 44107447 | AUTOM.LUZ PALIER IND.ELECTR.1200W. TQR | SECUEN | 21 | 3376.98
|  |  | 44107446 | AUTOM.LUZ PALIER IND.ELECTR.600W. TQD | SECUEN | 21 | 2666.7
|  |  | 44107445 | AUTOM.LUZ PALIER IND.ELECTR.600W. TQE | SECUEN | 21 | 2666.7
|  |  | 991009642 | AUTOM.LUZ PALIER PARA LED TQLED | SECUEN | 21 | 3733.38
|  |  | 44107485 | AUTOM.P/ILUM.C/SENS.INFRAR.PAS. AIP/R | SECUEN | 21 | 6971.67
|  |  | 44107470 | AUTOM.P/ILUM.C/SENS.INFRARR.PAS. AIP | SECUEN | 21 | 5898.71
|  |  | 17170667 | PULSADOR C/BOTON ROJO SOLO SPS-31 | SECUEN | 21 | 427.02
|  |  | 17170665 | PULSADOR C/BOTON TRANSPARENTE SOLO SPS-01 | SECUEN | 21 | 427.02
|  |  | 991014834 | PULSADOR LUMINOSO COMPLETO ROJO | SECUEN | 21 | 658.75
|  |  | 44107455 | TAPA P/AUTOM. ST-01 | SECUEN | 21 | 132.79
|  |  | 44107440 | TEMPORIZADOR P/LUZ ESC.ELECTRON. TGE | SECUEN | 21 | 7393.46
|  | Bastidores H° | 533655 | BASTIDOR D/HIERRO P/2 BOCAS MP | M.B. | 21 | 61.87
|  |  | 533650 | BASTIDOR D/HIERRO T/EDY 5x10 | M.B. | 21 | 45.9
|  |  | 533651 | BASTIDOR D/HIERRO T/EDY 5x5 | M.B. | 21 | 61.87
|  | Bebitos | 533720 | PONCHITO BIPOLAR 2 PATITAS PVC | SURPLAST | 21 | 0.23
|  | Cambre Bauhaus | 53590598 | BASTIDOR MIGNON 4981 | CAMBRE | 21 | 449.96
|  |  | 53590599 | BASTIDOR P/TAPA 8 MOD. | CAMBRE | 21 | 321.4
|  |  | 53590597 | BASTIDOR STANDARD 4980 | CAMBRE | 21 | 202.48
|  |  | 53590606 | MOD.COMBINAC.CUADRUP.BCO. 6041 | CAMBRE | 10.5 | 813.88
|  |  | 53590621 | MOD.COMBINAC.CUADRUP.GRIS 6141 | CAMBRE | 10.5 | 813.88
|  |  | 53590603 | MOD.COMBINAC.DOBLE BCO. 6021 | CAMBRE | 10.5 | 763.12
|  |  | 53590618 | MOD.COMBINAC.DOBLE GRIS 6121 | CAMBRE | 10.5 | 763.12
|  |  | 53590600 | MOD.COMBINAC.SIMPLE BCO. 6011 | CAMBRE | 10.5 | 712.12
|  |  | 53590615 | MOD.COMBINAC.SIMPLE GRIS 6111 | CAMBRE | 10.5 | 712.12
|  |  | 53590608 | MOD.INTERRUP.4VIAS CUADRUP.BCO. 6048 | CAMBRE | 10.5 | 1653.27
|  |  | 53590623 | MOD.INTERRUP.4VIAS CUADRUP.GRIS 6148 | CAMBRE | 10.5 | 1653.27
|  |  | 53590605 | MOD.INTERRUP.4VIAS DOBLE BCO. 6028 | CAMBRE | 10.5 | 1653.27
|  |  | 53590620 | MOD.INTERRUP.4VIAS DOBLE GRIS 6128 | CAMBRE | 10.5 | 1653.27
|  |  | 53590607 | MOD.PULSADOR CUADRUP.BCO. 6042 | CAMBRE | 10.5 | 864.89
|  |  | 53590622 | MOD.PULSADOR CUADRUP.GRIS 6142 | CAMBRE | 10.5 | 864.89
|  |  | 53590604 | MOD.PULSADOR DOBLE BCO. 6022 | CAMBRE | 10.5 | 813.88
|  |  | 53590619 | MOD.PULSADOR DOBLE GRIS 6122 | CAMBRE | 10.5 | 813.88
|  |  | 53590601 | MOD.PULSADOR SIMPLE BCO. 6012 | CAMBRE | 10.5 | 763.12
|  |  | 53590616 | MOD.PULSADOR SIMPLE GRIS 6112 | CAMBRE | 10.5 | 763.12
|  |  | 991007471 | MOD.PUNTO CUADRUP.BCO. 6040 | CAMBRE | 10.5 | 755.69
|  |  | 991007470 | MOD.PUNTO DOBLE BCO. 6020 | CAMBRE | 10.5 | 708.65
|  |  | 991007469 | MOD.PUNTO SIMPLE BCO. 6010 | CAMBRE | 10.5 | 661.36
|  |  | 53590594 | RIBETE DE TERMINAC. 8 MOD. BLANCO | CAMBRE | 21 | 160.69
|  |  | 991014512 | RIBETE DE TERMINAC. 8 MOD. GRIS | CAMBRE | 21 | 160.69
|  |  | 53590592 | RIBETE DE TERMINAC. ALUMINIO 4992 | CAMBRE | 21 | 289.26
|  |  | 53590590 | RIBETE DE TERMINAC. BLANCO 4990 | CAMBRE | 21 | 128.56
|  |  | 53590591 | RIBETE DE TERMINAC. GRIS 4991 | CAMBRE | 21 | 128.56
|  |  | 53590593 | RIBETE DE TERMINAC. ORO 4993 | CAMBRE | 21 | 385.68
|  |  | 991016438 | TAPA SERIE ARTE POLICARB.GRIS Y DISTANC.GRIS | CAMBRE | 21 | 615.39
|  |  | 991007606 | TAPA Y DISTANC.8 MOD.ALUMINIO 4971 | CAMBRE | 21 | 8071.04
|  |  | 53590559 | TAPA Y DISTANC.8 MOD.BLANCA 4973 | CAMBRE | 21 | 642.8
|  |  | 991003478 | TAPA Y DISTANC.8 MOD.CHAMPAGNE 4976 | CAMBRE | 21 | 1349.88
|  |  | 991010820 | TAPA Y DISTANC.8 MOD.GRIS 4974 | CAMBRE | 21 | 642.8
|  |  | 53590583 | TAPA Y DISTANC.ALUMINIO 4970 | CAMBRE | 21 | 6054
|  |  | 53590567 | TAPA Y DISTANC.ALUMINIZADA 4960 | CAMBRE | 21 | 932.06
|  |  | 53590557 | TAPA Y DISTANC.AMARILLO 4955 | CAMBRE | 21 | 739.22
|  |  | 53590554 | TAPA Y DISTANC.AZUL 4952 | CAMBRE | 21 | 66.88
|  |  | 53590552 | TAPA Y DISTANC.BLANCO C/RIBETE 4950 | CAMBRE | 21 | 546.38
|  |  | 991005185 | TAPA Y DISTANC.BLANCO S/RIBETE 4998 | CAMBRE | 21 | 546.38
|  |  | 53590568 | TAPA Y DISTANC.CHAMPAGNE 4961 | CAMBRE | 21 | 932.06
|  |  | 53590553 | TAPA Y DISTANC.GRIS C/RIBETE 4951 | CAMBRE | 21 | 546.38
|  |  | 991005186 | TAPA Y DISTANC.GRIS S/RIBETE 4999 | CAMBRE | 21 | 546.38
|  |  | 53590581 | TAPA Y DISTANC.MADERA CLARA 4968 | CAMBRE | 21 | 6386.87
|  |  | 53590582 | TAPA Y DISTANC.MADERA T.NOGAL 4969 | CAMBRE | 21 | 6386.87
|  |  | 53590580 | TAPA Y DISTANC.MADERA WENGE 4967 | CAMBRE | 21 | 6386.87
|  |  | 53590558 | TAPA Y DISTANC.NARANJA 4956 | CAMBRE | 21 | 739.22
|  |  | 53590565 | TAPA Y DISTANC.ORO 4958 | CAMBRE | 21 | 1060.62
|  |  | 53590566 | TAPA Y DISTANC.PLATA 4959 | CAMBRE | 21 | 1060.62
|  |  | 53590556 | TAPA Y DISTANC.ROJO 4954 | CAMBRE | 21 | 739.22
|  |  | 53590555 | TAPA Y DISTANC.VERDE 4953 | CAMBRE | 21 | 739.22
|  |  | 53590575 | TAPA Y DISTANC.VIDRIO BLANCO 4962 | CAMBRE | 21 | 6525.71
|  |  | 53590577 | TAPA Y DISTANC.VIDRIO CELESTE 4964 | CAMBRE | 21 | 6525.71
|  |  | 53590578 | TAPA Y DISTANC.VIDRIO NEGRA 4965 | CAMBRE | 21 | 6525.71
|  |  | 53590579 | TAPA Y DISTANC.VIDRIO VERDE 4966 | CAMBRE | 21 | 6525.71
|  |  | 53590744 | TAPITA SUPLEMENTARIA 1 1/2 MOD.BCA. 4015 | CAMBRE | 21 | 73.87
|  |  | 53590746 | TAPITA SUPLEMENTARIA 1 1/2 MOD.GRIS 7015 | CAMBRE | 21 | 73.87
|  |  | 53590551 | TAPITA SUPLEMENTARIA GRIS 7004 | CAMBRE | 21 | 51.42
|  | Cambre Condor | 53103940 | TAPITAS P/LINEA Condor 4004 | CAMBRE | 21 | 51.42
|  | Cambre Ihaus | 991007232 | CONTROL P.4 ZIGBEE PRO 2221 | CAMBRE | 10.5 | 22486.46
|  |  | 991007233 | CONTROL P.4 ZIGBEE PRO GRIS 2222 | CAMBRE | 10.5 | 22486.46
|  |  | 991007236 | MODULO CO CORTINAS ZIGBEE PRO BCO. 2245 | CAMBRE | 10.5 | 27027
|  |  | 991007237 | MODULO CO CORTINAS ZIGBEE PRO GRIS 2246 | CAMBRE | 10.5 | 27027
|  |  | 991007238 | MODULO L.L DIMMER ZIGBEE PRO BCO. 2247 | CAMBRE | 10.5 | 23999.97
|  |  | 991007239 | MODULO L.L DIMMER ZIGBEE PRO GRIS 2248 | CAMBRE | 10.5 | 23999.97
|  |  | 991007234 | MODULO T.10 RELE 10A.ZIGBEE PRO BCO. 2243 | CAMBRE | 10.5 | 27027
|  |  | 991007235 | MODULO T.10 RELE 10A.ZIGBEE PRO GRIS 2244 | CAMBRE | 10.5 | 27027
|  |  | 991007231 | UNIDAD CENTRAL DE PROC.P/VERS.3 DEL SIST. 2003 | CAMBRE | 10.5 | 204107.9
|  | Cambre Siglo XXI | 53590433 | ADAPTAD.CIRCUL.P/TABLERO BCO.6995 | CAMBRE | 21 | 1124.9
|  |  | 535590 | ADAPTADOR P/RIEL DIN MOD.DOBLE 6990 | CAMBRE | 21 | 260.33
|  |  | 53590415 | BORNERA INDIV.C/TORN. 5599 | CAMBRE | 21 | 1285.6
|  |  | 991009177 | CAJA DE ALOJE DOBLE PARA MODULO RJ 45 6974 | CAMBRE | 21 | 435.73
|  |  | 535396 | CAJA DE ALOJE PARA MODULO RJ 45 6930 | CAMBRE | 21 | 335.17
|  |  | 53590404 | CAJA EXT. 1 MOD-IP40 4261 | CAMBRE | 21 | 795.47
|  |  | 53590405 | CAJA EXT. 2 MOD-IP40 4262 | CAMBRE | 21 | 795.47
|  |  | 53590406 | CAJA EXT. 4 MOD-IP40 4264 | CAMBRE | 21 | 954.55
|  |  | 535498 | CAJA EXT.DE PARED Sig.XXI 4156 | CAMBRE | 21 | 700.02
|  |  | 53590408 | CAJA MURAL MULTIFUNCION 5050 | CAMBRE | 21 | 2458.71
|  |  | 535495 | CAPUC.SOPOR.EXT.1 MOD. Sig.XXI 4150 | CAMBRE | 21 | 318.19
|  |  | 535496 | CAPUC.SOPOR.EXT.2 MOD. Sig.XXI 4151 | CAMBRE | 21 | 350.01
|  |  | 535497 | CAPUC.SOPOR.EXT.4 MOD. Sig.XXI 4154 | CAMBRE | 21 | 445.46
|  |  | 535409 | COMBINACION MULTIPLE 400W. 6946/8810 | CAMBRE | 21 | 8073.45
|  |  | 53590407 | CONECTOR P/CABLECANAL 4265 | CAMBRE | 21 | 282.83
|  |  | 535410 | CONECTOR TOMA PARLANTE RCA 6948 | CAMBRE | 21 | 1343.08
|  |  | 53106085 | ICARD LLAVE INT.DE SEG.ALUM. 9602 | CAMBRE | 10.5 | 3181.86
|  |  | 53106081 | ICARD LLAVE INTERRUP.D/SEGURIDAD 9600 | CAMBRE | 10.5 | 2892.61
|  |  | 53106083 | ICARD TARJ.DE ACCIONAM.REPUESTO 9620 | CAMBRE | 21 | 385.71
|  |  | 53103865 | MOD.1PTO.LUM.TEC.AZ.C/NE.Sig.XXI 6926 | CAMBRE | 10.5 | 556.87
|  |  | 991010939 | MOD.2 TOM.COMP.RJ45-CAT5 Sig.XXI 6965 | CAMBRE | 21 | 6197.25
|  |  | 53103863 | MOD.BIP.C/TIER.ESP.RED. Sig.XXI 6911 | CAMBRE | 21 | 707.07
|  |  | 53103891 | MOD.CAJA D/ALOJE P/OJO D/BUEY 6921 | CAMBRE | 21 | 335.17
|  |  | 53590492 | MOD.CAMPAN.O ZUMBADOR 12V. Sig.XXI 6919 | CAMBRE | 21 | 4940.6
|  |  | 53103870 | MOD.DIMMER P/VENT.TECHO Sig.XXI 6937 | CAMBRE | 21 | 4343.87
|  |  | 535399 | MOD.DIMMER-REG.LUMINIC.220V.400W.6938 | CAMBRE | 21 | 4343.87
|  |  | 535406 | MOD.DOBLE TRANSF.220/12V.P/6919 6939 | CAMBRE | 21 | 9214.26
|  |  | 53590493 | MOD.INT.A DIST.C/SENS.INFR.PAS. Sig.XXI 6945 | CAMBRE | 21 | 13496.69
|  |  | 991004131 | MOD.LUZ DE EMERGENCIA OMNIDIREC. 6977 | CAMBRE | 21 | 15795.87
|  |  | 53103897 | MOD.PROT.SOB.TEN.PROT.TE Sig.XXI 6927 | CAMBRE | 21 | 1444.18
|  |  | 991004130 | MOD.PROTECTOR P/RAYOS O DESC.ELECT. 6949 | CAMBRE | 21 | 4168.36
|  |  | 535393 | MOD.PUL.LUM.TE.ROJ.C/NEO.Sig.XXI 6906 | CAMBRE | 10.5 | 556.67
|  |  | 991002266 | MOD.REGUL.LUMIN.C/PULSAD.APTO LED 8836 | CAMBRE | 10.5 | 19744.84
|  |  | 53103899 | MOD.TOM.COMP.RJ45-CAT5 Sig.XXI 6929 | CAMBRE | 21 | 3209.45
|  |  | 53103860 | MOD.TOM.MULT.UNIV.16A. Sig.XXI 6908 | CAMBRE | 21 | 1607.01
|  |  | 53103869 | MOD.TOM.T/AMER.10A.250V Sig.XXI 6912 | CAMBRE | 21 | 707.07
|  |  | 53103945 | MOD.TOMA Schuko 6917 | CAMBRE | 21 | 803.5
|  |  | 53103946 | MOD.TOMA POLAR. Schuko 6918 | CAMBRE | 21 | 803.5
|  |  | 53590242 | MOD.TOMA AMER.P/ENERG.EST. ROJO R7603 | CAMBRE | 21 | 734.91
|  |  | 53103864 | MOD.TOMA C/TIERRA 20A Sig.XXI 6915 | CAMBRE | 21 | 803.5
|  |  | 53103861 | MOD.TOMA COMB. Sig.XXI 6909 | CAMBRE | 21 | 439.67
|  |  | 535494 | MOD.TOMA COMB.BIP.+BIP.C/TIE.DOB.6999 | CAMBRE | 21 | 1301.67
|  |  | 53103892 | MOD.TOMA EUR-AMER.S/TIER.Sig.XXI 6922 | CAMBRE | 21 | 642.8
|  |  | 53103890 | MOD.TOMA EURO-AMERICANO Sig.XXI 6920 | CAMBRE | 21 | 642.8
|  |  | 535387 | MODULO 1 PUNTO Sig.XXI 6900 | CAMBRE | 10.5 | 401.76
|  |  | 535388 | MODULO COMBINACION Sig.XXI 6901 | CAMBRE | 10.5 | 433.89
|  |  | 535389 | MODULO PULSADOR Sig.XXI 6902 | CAMBRE | 10.5 | 546.38
|  |  | 535397 | MODULO TELEF.AMERIC.2Pin.Sig.XXI 6931 | CAMBRE | 21 | 1201.89
|  |  | 535400 | MODULO TELEF.AMERIC.4Pin Sig.XXI 6932 | CAMBRE | 21 | 1363.98
|  |  | 535390 | MODULO TOMA AMER.C/TIER.SIG.XXI 6903 | CAMBRE | 21 | 707.07
|  |  | 535391 | MODULO TOMA C/POLO TIERR.Sig.XXI 6904 | CAMBRE | 21 | 439.67
|  |  | 535398 | MODULO TOMA TV Sig.XXI 6935 | CAMBRE | 21 | 2878.01
|  |  | 53590389 | MODULO TOMA VIDEO CABLE SIG.XXI 6936 | CAMBRE | 21 | 805.77
|  |  | 991003284 | ORIENTADOR BLANCO APLICABLE S/MOD. LED | CAMBRE | 21 | 1139.6
|  |  | 991010740 | ORIENTADOR GRIS APLICABLE S/MOD. LED | CAMBRE | 21 | 1139.6
|  |  | 535592 | PERISCOPIO P/8 MOD.EN PLASTICO 6992 | CAMBRE | 21 | 1177.29
|  |  | 53590390 | PERISCOPIO TRIANG.8 MOD. 6991 | CAMBRE | 21 | 1177.29
|  |  | 535404 | SOPORTE Siglo XXI Lujo 6970 | CAMBRE | 21 | 130.17
|  |  | 535403 | SOPORTE Siglo XXI Mignon 6910 | CAMBRE | 21 | 141.41
|  |  | 535401 | SOPORTE Siglo XXI Standard plast.6950 | CAMBRE | 21 | 112.49
|  |  | 991012384 | TAPA LATERAL DE PERFIL TRACK BLANCA 1930 | CAMBRE | 21 | 881.11
|  |  | 991014015 | TAPA LATERAL DE PERFIL TRACK GRIS 1940 | CAMBRE | 21 | 881.11
|  |  | 535381 | TAPA PVC S.XXI Lujo 1P./TOM.C/N. | CAMBRE | 21 | 198.82
|  |  | 535384 | TAPA PVC S.XXI Mig. 2 P/TOM.C/N. | CAMBRE | 21 | 198.82
|  |  | 535376 | TAPA PVC Siglo XXI Lujo 1 MOD. | CAMBRE | 21 | 198.82
|  |  | 535377 | TAPA PVC Siglo XXI Lujo 2 MOD. | CAMBRE | 21 | 198.82
|  |  | 535378 | TAPA PVC Siglo XXI Lujo 3 MOD. | CAMBRE | 21 | 198.82
|  |  | 535379 | TAPA PVC Siglo XXI Lujo 4 MOD. | CAMBRE | 21 | 198.82
|  |  | 535375 | TAPA PVC Siglo XXI Lujo CIEGA | CAMBRE | 21 | 198.82
|  |  | 535380 | TAPA PVC Siglo XXI Lujo TOM.C/N. | CAMBRE | 21 | 198.82
|  |  | 535383 | TAPA PVC Siglo XXI Mig. 1 PUNTO | CAMBRE | 21 | 198.82
|  |  | 535382 | TAPA PVC Siglo XXI Mig. CIEGA | CAMBRE | 21 | 198.82
|  |  | 535371 | TAPA PVC Siglo XXI Stan.1 MOD. | CAMBRE | 21 | 179.94
|  |  | 535372 | TAPA PVC Siglo XXI Stan.2 MOD. | CAMBRE | 21 | 179.94
|  |  | 535373 | TAPA PVC Siglo XXI Stan.3 MOD. | CAMBRE | 21 | 179.94
|  |  | 535370 | TAPA PVC Siglo XXI Stan.CIEGA | CAMBRE | 21 | 179.94
|  |  | 535374 | TAPA PVC Siglo XXI Stan.P/MÓDULO UNIV.DOBLE | CAMBRE | 21 | 179.94
|  |  | 535593 | TAPA y BAST.P/INTEMPERIE 4 MOD. 6993 | CAMBRE | 21 | 2227.31
|  |  | 535405 | TOM.D.SEG.P/PISO 10A. T/Mig. 6307 | CAMBRE | 21 | 2249.8
|  |  | 53219861 | TOMA BIPOLAR DOBLE EASYFIT GRIS | CAMBRE | 21 | 1236.61
|  |  | 991014010 | TOMA BIPOLAR P/ESPIGA RED.C/PROT.GRIS | CAMBRE | 21 | 803.5
|  |  | 991012383 | TRACK 237mm 1900 | CAMBRE | 21 | 3563.31
|  | Cambre Siglo XXII | 53106066 | ANTENA Gris 7935 | CAMBRE | 21 | 2878.01
|  |  | 53106075 | AUTOM.D/ESCALERA Gris 7947/8910 | CAMBRE | 21 | 7731.2
|  |  | 991003485 | BAST.PORTA MODULO HORIZ. P/CAJA 1701/3 1710 | CAMBRE | 10.5 | 3856.81
|  |  | 991002818 | BAST.PORTA MODULO INCLIN. P/CAJA 1701/3 1711 | CAMBRE | 10.5 | 3856.81
|  |  | 991010395 | CAJA DE ALOJE DOBLE PARA RJ45/11 Gris 7974 | CAMBRE | 21 | 435.73
|  |  | 53106079 | CAJA DE ALOJE PARA RJ45 Gris 7930 | CAMBRE | 21 | 335.17
|  |  | 53590624 | CAJA EXT.2 MOD-IP55 4263 | CAMBRE | 21 | 1750.02
|  |  | 991002817 | CAJA P/PISO (TECNICO Y DUCTO) 1 ISLA 1701 | CAMBRE | 10.5 | 17903.7
|  |  | 991003483 | CAJA P/PISO (TECNICO Y DUCTO) 3 ISLAS 1703 | CAMBRE | 10.5 | 27319.04
|  |  | 991002819 | CHAPA REFUERZO P/CAJA 1701 1721 | CAMBRE | 10.5 | 417.82
|  |  | 991003484 | CHAPA REFUERZO P/CAJA 1703 1723 | CAMBRE | 10.5 | 803.5
|  |  | 53106080 | CONECTOR TOMA PARLANTE RCA GRIS 7948 | CAMBRE | 21 | 1343.08
|  |  | 53106074 | INTERR.COMB.MULT. Gris 7946/8910 | CAMBRE | 21 | 8073.45
|  |  | 991011621 | INTERRUPTOR A CORDEL BCO. 7660 | CAMBRE | 21 | 2817.17
|  |  | 991011622 | INTERRUPTOR A CORDEL ROJO CON TAPA 7661 | CAMBRE | 21 | 4266.02
|  |  | 53103973 | MOD. 1 PUNTO SXXII 9500 | CAMBRE | 10.5 | 658.87
|  |  | 53103972 | MOD..PULSADOR 10A.220V. SXXII 9502 | CAMBRE | 10.5 | 712.23
|  |  | 53103970 | MOD.CAPSULA LUMINOSA (NEON) 9100 | CAMBRE | 21 | 353.54
|  |  | 53106054 | MOD.COMBINACION BIP. Gris G7508 | CAMBRE | 10.5 | 1780.55
|  |  | 53106051 | MOD.COMBINACION Gris G7501 | CAMBRE | 10.5 | 712.27
|  |  | 53106053 | MOD.COMBINACION LUM. Gris G7507 | CAMBRE | 10.5 | 712.27
|  |  | 53103971 | MOD.COMBINACION 10A.220V. SXXII 9501 | CAMBRE | 10.5 | 712.23
|  |  | 53590434 | MOD.INT.PULSADOR ROJO TRASLUC.9506 | CAMBRE | 10.5 | 813.78
|  |  | 53590472 | MOD.INTERRUPTOR BIP.4 VIAS 9508 | CAMBRE | 10.5 | 1780.55
|  |  | 53106078 | MOD.INTERRUPTOR P/PERSIANA G7534 | CAMBRE | 10.5 | 1443.99
|  |  | 991004132 | MOD.LUZ DE EMERG.OMNIDIREC. Gris 7977 | CAMBRE | 21 | 15795.87
|  |  | 53105078 | MOD.LUZ DE EMERG.ORIENT. Gris 7976 | CAMBRE | 21 | 15795.87
|  |  | 53106052 | MOD.PULSADOR Gris G7502 | CAMBRE | 10.5 | 712.27
|  |  | 991010823 | MOD.TOM.BIP.C/TIE.DOBLE C/PROT.S/DER. Bco. 6998 | CAMBRE | 21 | 1623.03
|  |  | 991010822 | MOD.TOM.BIP.C/TIE.DOBLE S/DERIV. Bco. 6997 | CAMBRE | 21 | 1236.61
|  |  | 53106057 | MOD.TOM.BIP.C/TIE.Gris 7911 | CAMBRE | 21 | 707.07
|  |  | 53106055 | MOD.TOMA BIP. Gris 7905 | CAMBRE | 21 | 803.5
|  |  | 53106077 | MOD.TOMA COMB.DOBLE Gris 7999 | CAMBRE | 21 | 1301.67
|  |  | 53106056 | MOD.TOMA COMBIN. Gris 7909 | CAMBRE | 21 | 439.67
|  |  | 53106086 | MOD.TOMA DOBLE P/ESTABIL.Rojo R7694 | CAMBRE | 21 | 1253
|  |  | 53106058 | MOD.TOMA MERCOSUR Gris 7912 | CAMBRE | 21 | 707.07
|  |  | 53106082 | MOD.TOMA P/ESTABIL.Rojo R7604 | CAMBRE | 21 | 438.91
|  |  | 53106084 | MOD.TOMA SCHUKO P/ESTABIL.Rojo R7618 | CAMBRE | 21 | 831.26
|  |  | 991010499 | MODULO CARG.USB DOBLE 220V. BCO. 3.1A. 6960 | CAMBRE | 21 | 15971.38
|  |  | 991002261 | MODULO CARGADOR USB 220V. BCO. 6957 | CAMBRE | 21 | 9048.41
|  |  | 991002262 | MODULO CARGADOR USB 220V. GRIS 7957 | CAMBRE | 21 | 9048.41
|  |  | 991009108 | MODULO CARGADOR USB DOBLE 220V. BCO. 6958 | CAMBRE | 21 | 15971.38
|  |  | 991010501 | MODULO CARGADOR USB DOBLE 220V. GRIS 2.3A. 7958 | CAMBRE | 21 | 15971.38
|  |  | 991010500 | MODULO CARGADOR USB DOBLE 220V. GRIS 3.1A. 7960 | CAMBRE | 21 | 15971.38
|  |  | 991002263 | MODULO ELECT.MULTIPLES FUNC. BCO. 8810 | CAMBRE | 21 | 10091.81
|  |  | 53590391 | MODULO INTERRUPT.P/PERSIANA 9534 | CAMBRE | 10.5 | 1443.99
|  |  | 53590533 | MODULO INTERRUPT.P/PERSIANA DE 6 9535 | CAMBRE | 10.5 | 1606.43
|  |  | 991004129 | MODULO LED CORTESIA Y P/ORIENT/SEÑALET.BCO. 6978 | CAMBRE | 21 | 5572.43
|  |  | 991004127 | MODULO LED GUIA BCO. 6975 | CAMBRE | 21 | 3510.2
|  |  | 991004128 | MODULO LED GUIA GRIS 7975 | CAMBRE | 21 | 3510.2
|  |  | 991011682 | MODULO LED RGB PARA BAJA TENSION 12/24V. 7670 | CAMBRE | 21 | 7896.5
|  |  | 991013694 | MODULO TOMA DOBLE C/TIERRA C/LED TESTIGO ROJO | CAMBRE | 21 | 3620.52
|  |  | 53106062 | PROTECCION TELEF. Gris 7927 | CAMBRE | 21 | 1444.18
|  |  | 53106076 | PROTECT.DESC.ELEC.Gris 7949 | CAMBRE | 21 | 4168.36
|  |  | 991011623 | PULSADOR A CORDEL BCO. 7662 | CAMBRE | 21 | 2817.17
|  |  | 991011624 | PULSADOR A CORDEL ROJO CON TAPA 7663 | CAMBRE | 21 | 4266.02
|  |  | 991002977 | REG. LUMIN.C/PERILLA APTO LED GRIS 8938 | CAMBRE | 10.5 | 7459.16
|  |  | 53106068 | REGULAD.VENTIL. Gris 7937 | CAMBRE | 21 | 4343.87
|  |  | 991001839 | REGULADOR LUMIN.C/PERILLA APTO LED 8838 | CAMBRE | 10.5 | 7459.16
|  |  | 53106069 | REGULADOR LUZ Gris 7938 | CAMBRE | 21 | 4343.87
|  |  | 53106072 | REGULADOR P/TACTO Gris 8936 | CAMBRE | 21 | 19744.84
|  |  | 53106063 | RJ45 Gris 7929 | CAMBRE | 21 | 3209.45
|  |  | 53106059 | SCHUKO Gris 7917 | CAMBRE | 21 | 803.5
|  |  | 53106060 | SCHUKO POLARIZ. Gris 7918 | CAMBRE | 21 | 803.5
|  |  | 53106073 | SENSOR INFRAROJO Gris 7945 | CAMBRE | 21 | 13496.69
|  |  | 535470 | SOPORTE Siglo XXII Doble 8Mod. 6980 | CAMBRE | 21 | 273.19
|  |  | 53106090 | TAPA 1 MOD. 5x10 ALUMINIO 4101 | CAMBRE | 21 | 707.07
|  |  | 53103990 | TAPA 1 MOD. 5x10 Azul 4201 | CAMBRE | 21 | 449.96
|  |  | 53103975 | TAPA 1 MOD. 5x10 Blanca 4501 | CAMBRE | 21 | 385.68
|  |  | 53104000 | TAPA 1 MOD. 5x10 Bordeaux 4301 | CAMBRE | 21 | 449.96
|  |  | 53106010 | TAPA 1 MOD. 5x10 Champagne 4601 | CAMBRE | 21 | 739.22
|  |  | 53106020 | TAPA 1 MOD. 5x10 Gris 4701 | CAMBRE | 21 | 449.96
|  |  | 53106030 | TAPA 1 MOD. 5x10 Oro 4801 | CAMBRE | 21 | 771.36
|  |  | 53106040 | TAPA 1 MOD. 5x10 Plata 4901 | CAMBRE | 21 | 771.36
|  |  | 53106000 | TAPA 1 MOD. 5x10 Verde 4401 | CAMBRE | 21 | 449.96
|  |  | 53106095 | TAPA 1 MOD. 5x5 ALUMINIO 4111 | CAMBRE | 21 | 707.07
|  |  | 53103994 | TAPA 1 MOD. 5x5 Azul 4241 | CAMBRE | 21 | 449.96
|  |  | 53103980 | TAPA 1 MOD. 5x5 Blanca 4541 | CAMBRE | 21 | 289.26
|  |  | 53104004 | TAPA 1 MOD. 5x5 Bordeaux 4341 | CAMBRE | 21 | 449.96
|  |  | 53106014 | TAPA 1 MOD. 5x5 Champagne 4641 | CAMBRE | 21 | 739.22
|  |  | 53106024 | TAPA 1 MOD. 5x5 Gris 4741 | CAMBRE | 21 | 449.96
|  |  | 53106034 | TAPA 1 MOD. 5x5 Oro 4841 | CAMBRE | 21 | 771.36
|  |  | 53106044 | TAPA 1 MOD. 5x5 Plata 4941 | CAMBRE | 21 | 771.36
|  |  | 53106004 | TAPA 1 MOD. 5x5 Verde 4441 | CAMBRE | 21 | 449.96
|  |  | 53106091 | TAPA 2 MOD. 5x10 ALUMINIO 4102 | CAMBRE | 21 | 707.07
|  |  | 53103991 | TAPA 2 MOD. 5x10 Azul 4202 | CAMBRE | 21 | 449.96
|  |  | 53103976 | TAPA 2 MOD. 5x10 Blanca 4502 | CAMBRE | 21 | 385.68
|  |  | 53104001 | TAPA 2 MOD. 5x10 Bordeaux 4302 | CAMBRE | 21 | 449.96
|  |  | 53106011 | TAPA 2 MOD. 5x10 Champagne 4602 | CAMBRE | 21 | 739.22
|  |  | 53106021 | TAPA 2 MOD. 5x10 Gris 4702 | CAMBRE | 21 | 449.96
|  |  | 53106031 | TAPA 2 MOD. 5x10 Oro 4802 | CAMBRE | 21 | 771.36
|  |  | 53106041 | TAPA 2 MOD. 5x10 Plata 4902 | CAMBRE | 21 | 771.36
|  |  | 53106001 | TAPA 2 MOD. 5x10 Verde 4402 | CAMBRE | 21 | 449.96
|  |  | 53106096 | TAPA 2 MOD. 5x5 ALUMINIO 4112 | CAMBRE | 21 | 707.07
|  |  | 53103995 | TAPA 2 MOD. 5x5 Azul 4242 | CAMBRE | 21 | 449.96
|  |  | 53103981 | TAPA 2 MOD. 5x5 Blanca 4542 | CAMBRE | 21 | 289.26
|  |  | 53104005 | TAPA 2 MOD. 5x5 Bordeaux 4342 | CAMBRE | 21 | 449.96
|  |  | 53106015 | TAPA 2 MOD. 5x5 Champagne 4642 | CAMBRE | 21 | 739.22
|  |  | 53106025 | TAPA 2 MOD. 5x5 Gris 4742 | CAMBRE | 21 | 449.96
|  |  | 53106035 | TAPA 2 MOD. 5x5 Oro 4842 | CAMBRE | 21 | 771.36
|  |  | 53106045 | TAPA 2 MOD. 5x5 Plata 4942 | CAMBRE | 21 | 771.36
|  |  | 53106005 | TAPA 2 MOD. 5x5 Verde 4442 | CAMBRE | 21 | 449.96
|  |  | 53106092 | TAPA 3 MOD. 5x10 ALUMINIO 4103 | CAMBRE | 21 | 707.07
|  |  | 53103992 | TAPA 3 MOD. 5x10 Azul 4203 | CAMBRE | 21 | 449.96
|  |  | 53103977 | TAPA 3 MOD. 5x10 Blanca 4503 | CAMBRE | 21 | 385.68
|  |  | 53104002 | TAPA 3 MOD. 5x10 Bordeaux 4303 | CAMBRE | 21 | 449.96
|  |  | 53106012 | TAPA 3 MOD. 5x10 Champagne 4603 | CAMBRE | 21 | 739.22
|  |  | 53106022 | TAPA 3 MOD. 5x10 Gris 4703 | CAMBRE | 21 | 449.96
|  |  | 53106032 | TAPA 3 MOD. 5x10 Oro 4803 | CAMBRE | 21 | 771.36
|  |  | 53106042 | TAPA 3 MOD. 5x10 Plata 4903 | CAMBRE | 21 | 771.36
|  |  | 53106002 | TAPA 3 MOD. 5x10 Verde 4403 | CAMBRE | 21 | 449.96
|  |  | 53106093 | TAPA 4 MOD. 5x10 ALUMINIO 4104 | CAMBRE | 21 | 707.07
|  |  | 53103993 | TAPA 4 MOD. 5x10 Azul 4204 | CAMBRE | 21 | 449.96
|  |  | 53103978 | TAPA 4 MOD. 5x10 Blanca 4504 | CAMBRE | 21 | 385.68
|  |  | 53104003 | TAPA 4 MOD. 5x10 Bordeaux 4304 | CAMBRE | 21 | 449.96
|  |  | 53106013 | TAPA 4 MOD. 5x10 Champagne 4604 | CAMBRE | 21 | 739.22
|  |  | 53106023 | TAPA 4 MOD. 5x10 Gris 4704 | CAMBRE | 21 | 449.96
|  |  | 53106033 | TAPA 4 MOD. 5x10 Oro 4804 | CAMBRE | 21 | 771.36
|  |  | 53106043 | TAPA 4 MOD. 5x10 Plata 4904 | CAMBRE | 21 | 771.36
|  |  | 53106003 | TAPA 4 MOD. 5x10 Verde 4404 | CAMBRE | 21 | 449.96
|  |  | 53103979 | TAPA 8 MOD. 5x10 Blanca 4508 | CAMBRE | 21 | 578.52
|  |  | 53106026 | TAPA 8 MOD. 5x10 Gris 4708 | CAMBRE | 21 | 578.52
|  |  | 53590503 | TAPA 8 MOD. SIGLO XXII CHAMP. 4608 | CAMBRE | 21 | 739.22
|  |  | 53103982 | TAPA PERFILERIA Blanca 1 BOCA 4551 | CAMBRE | 21 | 899.92
|  |  | 53103983 | TAPA PERFILERIA Blanca 2 BOCAS 4552 | CAMBRE | 21 | 899.92
|  |  | 53106064 | TELEFONO 2H. Gris 7931 | CAMBRE | 21 | 1201.89
|  |  | 53106065 | TELEFONO 4H. Gris 7932 | CAMBRE | 21 | 1363.98
|  |  | 53219863 | TOMA CON POLO A TIERRA 20A. GRIS 7915 | CAMBRE | 21 | 803.5
|  |  | 53219862 | TOMA CON POLO A TIERRA GRIS 7904 | CAMBRE | 21 | 439.67
|  |  | 53590625 | TOMA DOBLE EXT.COMB.C/SIST.PREFIT 4199 | CAMBRE | 21 | 1463.66
|  |  | 53106070 | TRAFO 220/12V. Gris 7939 | CAMBRE | 21 | 9214.26
|  |  | 53106067 | VIDEO CABLE Gris 7936 | CAMBRE | 21 | 805.77
|  |  | 53106061 | ZUMBADOR Gris 7919 | CAMBRE | 21 | 4940.6
|  |  | 991015554 | VARIADOR DE VELOCIDAD P/JELUZ | ELECTRONICA ARGENTINA | 10.5 | 1236.45
|  |  | 991007697 | VARIADOR INT.LUM.A PER.800W.DOB.MOD.P/CAMBRE | ELECTRONICA ARGENTINA | 21 | 3881.2
|  |  | 991014880 | REGULADOR LUMIN. APTO LED BCO P/CAMBRE | NACIONAL | 10.5 | 1816.82
|  |  | 991014881 | REGULADOR LUMIN. APTO LED GRIS P/CAMBRE | NACIONAL | 10.5 | 1816.82
|  |  | 991014995 | VARIADOR DE VELOCIDAD BCO.P/CAMBRE | NACIONAL | 10.5 | 1308.44
|  | Civil/Jonica/Zen/Ilumin | 991007718 | CARGADOR MOD.USB 5V 1A KAL. BCO. E00810 | ELECTRONICA ARGENTINA | 21 | 2564.33
|  |  | 991007721 | CARGADOR MOD.USB 5V 1A KAL. BGE. E00810 | ELECTRONICA ARGENTINA | 21 | 2564.33
|  |  | 991007720 | CARGADOR MOD.USB 5V 1A KAL. NEG. E00810 | ELECTRONICA ARGENTINA | 21 | 2564.33
|  |  | 991013302 | CARGADOR MOD.USB 5V 3A P/JELUZ VERONA BCO. | ELECTRONICA ARGENTINA | 21 | 3862.46
|  |  | 991016045 | MODULO USB SIMPLE P/CAMBRE | ELECTRONICA ARGENTINA | 21 | 2269.07
|  |  | 53260039 | 1/2 TECLON COMBIN.SIST.MOD.BCO. KL40126 | KALOP | 21 | 481.45
|  |  | 53260040 | 1/2 TECLON COMBIN.SIST.MOD.NG. KL40127 | KALOP | 21 | 481.45
|  |  | 53260036 | 1/2 TECLON SIMPLE SIST.MOD.BCO. KL40123S | KALOP | 21 | 388.08
|  |  | 53260037 | 1/2 TECLON SIMPLE SIST.MOD.NG. KL40124S | KALOP | 21 | 388.08
|  |  | 53119000 | BASTIDOR 3 MOD. Grafito KD40702 Civil | KALOP | 21 | 123.02
|  |  | 991014329 | BASTIDOR 6 MOD. KS40708 Civil | KALOP | 21 | 421.77
|  |  | 53590631 | BASTIDOR ZEN-CIVIL MIGNON GRAF. KL40707 | KALOP | 21 | 89.2
|  |  | 53119100 | CONTR.AUTOM.D/PALIER Blanco KS40417 | KALOP | 10.5 | 4457.04
|  |  | 53260035 | CUBRE BASTIDOR SIST.MODULAR KL40703 | KALOP | 21 | 68.25
|  |  | 62119052 | INHIBIDOR D/DESTELLOS Naranja KL40208 | KALOP | 21 | 741.67
|  |  | 53119030 | INT.1 PUNTO UNIP. Blanco KD40100 | KALOP | 10.5 | 251.26
|  |  | 53119031 | INT.1 PUNTO UNIP. Negro KL40101 | KALOP | 10.5 | 264.48
|  |  | 53119038 | INT.2 PUNTOS COMB.UNIP. Blanco KL40120 | KALOP | 10.5 | 1050.25
|  |  | 53119039 | INT.2 PUNTOS COMB.UNIP. Negro KL40121 | KALOP | 10.5 | 1050.25
|  |  | 53119033 | INT.2 PUNTOS UNIP. Blanco KL40105 | KALOP | 10.5 | 841
|  |  | 53119034 | INT.2 PUNTOS UNIP. Negro KL40106 | KALOP | 10.5 | 841
|  |  | 53119071 | INT.BIP.COMB.4VIAS Blanco KL40180 | KALOP | 10.5 | 1076.69
|  |  | 53119059 | INT.BIPOLAR Blanco KL40175 | KALOP | 10.5 | 841.29
|  |  | 53119060 | INT.BIPOLAR Negro KL40176 | KALOP | 10.5 | 841.29
|  |  | 53119035 | INT.COMBINACION UNIP. Blanco KD40115 | KALOP | 10.5 | 363.68
|  |  | 53119036 | INT.COMBINACION UNIP. Negro KL40116 | KALOP | 10.5 | 418.56
|  |  | 53590523 | INT.INV.P/CORTINA 3POS. Blanco KL40190 | KALOP | 10.5 | 1633.12
|  |  | 53119040 | INT.PULSADOR UNIP. Blanco KL40130 | KALOP | 10.5 | 340.38
|  |  | 53119041 | INT.PULSADOR UNIP. Negro KL40131 | KALOP | 10.5 | 340.38
|  |  | 53590745 | INT.TARJETA HOTEL Blanco KL40195 | KALOP | 10.5 | 1714.46
|  |  | 53119050 | LAMP.TEST.P/INTER. Negro KL40201 | KALOP | 21 | 216.77
|  |  | 53194624 | LLAVE 1 COMB. COMP. K.CIVIL 40757 | KALOP | 10.5 | 661.83
|  |  | 53194627 | LLAVE 1 PTO Y TOMA COMP. K.CIVIL 40754 | KALOP | 10.5 | 748.31
|  |  | 53194620 | LLAVE 1 PUNTO COMP. K.CIVIL 40750 | KALOP | 10.5 | 549.4
|  |  | 991014567 | LLAVE 1 TOMA 20A COMP. K.CIVIL | KALOP | 21 | 850.43
|  |  | 53194621 | LLAVE 2 PUNTOS COMP. K.CIVIL 40751 | KALOP | 10.5 | 770.71
|  |  | 53194629 | LLAVE TOMA TIERRA COMP. K.CIVIL 40752 | KALOP | 21 | 526.99
|  |  | 53194630 | LLAVE TOMA TIERRA DOBLE COMP. K.CIVIL 40753 | KALOP | 21 | 621.17
|  |  | 991003948 | MOD.CARGADOR USB DOBLE Blanco KS40490 | KALOP | 10.5 | 4318.55
|  |  | 991003949 | MOD.CARGADOR USB DOBLE Negro KS40491 | KALOP | 10.5 | 4318.55
|  |  | 53119128 | RIEL DIN 1 MODULO Blanco KL40580 | KALOP | 21 | 120.97
|  |  | 53119129 | RIEL DIN 2 MODULOS Blanco KL40582 | KALOP | 21 | 157.89
|  |  | 53119122 | SENSOR INFRARROJO Blanco KS40552 | KALOP | 10.5 | 6394.31
|  |  | 53119123 | SENSOR INFRARROJO Negro KS40553 | KALOP | 10.5 | 6394.31
|  |  | 53119012 | TAPA 3 MODULOS Bco.Nor.KS40715 | KALOP | 21 | 714.98
|  |  | 53119010 | TAPA 3 MODULOS Blanco KD40710 | KALOP | 21 | 115.24
|  |  | 53119013 | TAPA 3 MODULOS Champag.KS40716 | KALOP | 21 | 714.98
|  |  | 53119017 | TAPA 3 MODULOS Gold KS40720 | KALOP | 21 | 714.98
|  |  | 53119016 | TAPA 3 MODULOS Gr.Manc.KS40719 | KALOP | 21 | 714.98
|  |  | 53119015 | TAPA 3 MODULOS Gr.Tita.KS40718 | KALOP | 21 | 714.98
|  |  | 53119011 | TAPA 3 MODULOS Grafito KS40711 | KALOP | 21 | 122.48
|  |  | 53119014 | TAPA 3 MODULOS Roj.Mun.KS40717 | KALOP | 21 | 714.98
|  |  | 53590325 | TAPA 3 MODULOS Gris Pretoria KS40724 | KALOP | 21 | 714.98
|  |  | 991014161 | TAPA 6 MODULOS Blanca KS40760 | KALOP | 21 | 307.88
|  |  | 991014328 | TAPA 6 MODULOS Negra KS40761 | KALOP | 21 | 307.88
|  |  | 991012011 | TAPA CIEGA CIVIL Negra KS40714 | KALOP | 21 | 153.53
|  |  | 991002420 | TAPA CIEGA CIVIL Blanca KS40713 | KALOP | 21 | 153.53
|  |  | 53119020 | TAPA MIGNON Blanco KS40730 | KALOP | 21 | 121.6
|  |  | 53119023 | TAPA MIGNON Champag.KS40736 | KALOP | 21 | 688.67
|  |  | 53119027 | TAPA MIGNON Gold KS40740 | KALOP | 21 | 688.67
|  |  | 53119026 | TAPA MIGNON Gr.Manc.KS40739 | KALOP | 21 | 688.67
|  |  | 53119025 | TAPA MIGNON Gr.Tita.KS40738 | KALOP | 21 | 688.67
|  |  | 53119021 | TAPA MIGNON Grafito KS40731 | KALOP | 21 | 121.6
|  |  | 53590327 | TAPA MIGNON Gris Pretoria KS40744 | KALOP | 21 | 688.67
|  |  | 991014330 | TAPA PARA MODULO RJ11/RJ45 | KALOP | 21 | 44.74
|  |  | 53590630 | TAPA ZEN MIGNON BCA. KS41505 | KALOP | 21 | 157.41
|  |  | 53118975 | TAPA/BASTIDOR 1 MOD. Bco. KL40630 | KALOP | 21 | 172.09
|  |  | 53118976 | TAPA/BASTIDOR 3 MOD. Bco. KL40615 | KALOP | 21 | 162.57
|  |  | 53119125 | TAPON CIEGO Blanco KD40570 | KALOP | 21 | 29.94
|  |  | 53119126 | TAPON CIEGO Negro KL40571 | KALOP | 21 | 35.78
|  |  | 53260048 | TECLON COMBIN.SIST.MOD. BCO. KL40126T | KALOP | 21 | 559.32
|  |  | 53260049 | TECLON COMBIN.SIST.MOD.NG. KL40127T | KALOP | 21 | 559.32
|  |  | 53260045 | TECLON PULSAD.SIST.MOD.BCO. KL40123P | KALOP | 21 | 490.95
|  |  | 53260046 | TECLON PULSAD.SIST.MOD.NG. KL40124P | KALOP | 21 | 490.95
|  |  | 53260042 | TECLON SIMPLE SIST.MOD.BCO. KL40123T | KALOP | 21 | 427.41
|  |  | 53260043 | TECLON SIMPLE SIST.MOD.NG. KL40124T | KALOP | 21 | 427.41
|  |  | 53119086 | TOMA CATV PIN FINO TERM. Blanco KL40291 | KALOP | 21 | 305.83
|  |  | 53119087 | TOMA CATV PIN FINO TERM. Negro KL40292 | KALOP | 21 | 305.83
|  |  | 53119095 | TOMA COMPUTACION Blanco KS40339 | KALOP | 21 | 1295.12
|  |  | 53119096 | TOMA COMPUTACION Negro KS40340 | KALOP | 21 | 1295.12
|  |  | 53119077 | TOMA DOBLE C/BAST. BC. KD40251 | KALOP | 21 | 529.33
|  |  | 53119078 | TOMA DOBLE C/BAST.INTEGRADO GRAF. KD40252 | KALOP | 21 | 529.33
|  |  | 991010381 | TOMA DOBLE ESTABILIZADO C/BAST. KS40251E | KALOP | 21 | 657.31
|  |  | 53119133 | TOMA DOBLE IR.2071 Blanco KS40255 | KALOP | 21 | 598.68
|  |  | 53119134 | TOMA DOBLE IR.2071 Negro KS40256 | KALOP | 21 | 598.68
|  |  | 53119130 | TOMA IR.2071 C/SEG. Blanco KS40248 | KALOP | 21 | 364.95
|  |  | 53119090 | TOMA T.E. AMERICANO RJ11 Blanco KL40321 | KALOP | 21 | 456.78
|  |  | 53119091 | TOMA T.E. AMERICANO RJ11 Negro KL40322 | KALOP | 21 | 456.78
|  |  | 53119136 | TOMA TV PIN FINO P/COAX.2SAL. Blanco KL40295 | KALOP | 21 | 777.82
|  |  | 991002344 | TOMAC.1.5 MOD.10A. Blanco KS40266 | KALOP | 21 | 349.69
|  |  | 991002345 | TOMAC.1.5 MOD.10A. Negro KS40267 | KALOP | 21 | 349.69
|  |  | 53119056 | TOMAC.20A. Blanco KL40235 | KALOP | 21 | 582.23
|  |  | 53119057 | TOMAC.20A. Negro KL40236 | KALOP | 21 | 582.23
|  |  | 53119065 | TOMAC.COMB. Blanco KD40245 | KALOP | 21 | 228.85
|  |  | 53119066 | TOMAC.COMB. Negro KD40246 | KALOP | 21 | 228.85
|  |  | 53119068 | TOMAC.COMB.P/ESTAB. Rojo KL40245E | KALOP | 21 | 329.59
|  |  | 53119062 | TOMAC.SCHUKO Blanco KL40240 | KALOP | 21 | 766.16
|  | Clásica | 991009995 | CONJ.ARM. BASE 1 INT. Y TOMA 10A BL. WDA107914 | PLASNAVI | 21 | 995.32
|  |  | 991009991 | CONJ.ARM. BASE 1 INTERRUP.10A BL. WDA107910 | PLASNAVI | 21 | 765.58
|  |  | 991009993 | CONJ.ARM. BASE 1 TOMA C/ TIERRA 10A BL. WDA107912 | PLASNAVI | 21 | 633.69
|  |  | 991009992 | CONJ.ARM. BASE 2 INTERRUP.10A BL. WDA107911 | PLASNAVI | 21 | 1207.66
|  |  | 991009994 | CONJ.ARM. BASE TOMA DOB. C/ TIERRA 10A BL. WDA107913 | PLASNAVI | 21 | 1033.47
|  |  | 991010009 | CONJ.ARM. RODA 1 INT. Y TOMA 10A BL. WDA65364 | PLASNAVI | 21 | 1015.23
|  |  | 991010007 | CONJ.ARM. RODA 1 INTERRUP.10A BL. WDA65350 | PLASNAVI | 21 | 790.47
|  |  | 991010013 | CONJ.ARM. RODA 1 TOMA C/ TIERRA 10A BL. WDA65906 | PLASNAVI | 21 | 662.73
|  |  | 991010008 | CONJ.ARM. RODA 2 INTERRUP.10A BL. WDA65351 | PLASNAVI | 21 | 1186.09
|  |  | 991010014 | CONJ.ARM. RODA TOMA DOB. C/ TIERRA 10A BL. WDA65907 | PLASNAVI | 21 | 1159.56
|  |  | 991010017 | CONJ.ARM.RODA 1 INT. COMB. BL. WDA65953 | PLASNAVI | 21 | 904.92
|  |  | 991010015 | CONJ.ARM.RODA 1 TOMA USB 1A 220V BL. WDA65920 | PLASNAVI | 21 | 4308.12
|  |  | 991010016 | CONJ.ARM.RODA 2 TOMAS USB 2.1A 220V BL. WDA65921 | PLASNAVI | 21 | 5887.38
|  |  | 991010018 | TOMA 20A EN CAJA SUPERF. RODA BL. WDA65986 | PLASNAVI | 21 | 1476.4
|  | Exultt Duna | 53114913 | AUTOMATICO DE PASILLO 3218 02 | EXULTT | 10.5 | 3911.18
|  |  | 53114917 | BASTIDOR 3 MODULOS 3221 00 | EXULTT | 21 | 89.65
|  |  | 53114918 | BASTIDOR MIGNON 3222 00 | EXULTT | 21 | 108.98
|  |  | 53114901 | COMBINACION 10A. 3202 02 | EXULTT | 10.5 | 217.38
|  |  | 53114914 | DOBLE TOMACORR. C/T.2x10 BC. 3287 02 | EXULTT | 21 | 450.1
|  |  | 53114900 | INTERRUPTOR 10A. 3201 02 | EXULTT | 10.5 | 178.68
|  |  | 53194560 | LLAVE 1 PUNTO COMP.DUNA | EXULTT | 21 | 447.35
|  |  | 53194567 | LLAVE 1 PUNTO Y TOMA COMP.DUNA | EXULTT | 21 | 597.88
|  |  | 53194561 | LLAVE 2 PUNTOS COMP.DUNA | EXULTT | 21 | 597.88
|  |  | 53194569 | LLAVE TOMA TIERRA COMP.DUNA | EXULTT | 21 | 447.35
|  |  | 53194570 | LLAVE TOMA TIERRA DOBLE COMP.DUNA | EXULTT | 21 | 597.88
|  |  | 53114902 | PULSADOR 10A. 3203 02 | EXULTT | 10.5 | 193.19
|  |  | 53590420 | TAPA 3 MOD. Beige 3241 03 | EXULTT | 21 | 122.72
|  |  | 53114920 | TAPA 3 MOD. Blanca 3241 02 | EXULTT | 21 | 122.72
|  |  | 53590423 | TAPA 3 MOD.Celeste 3241 12 | EXULTT | 21 | 131.41
|  |  | 53590923 | TAPA 3 MOD.CUADR.Bca. 3245 02 | EXULTT | 21 | 122.72
|  |  | 53590421 | TAPA 3 MOD.Gris 3241 04 | EXULTT | 21 | 122.72
|  |  | 53590424 | TAPA 3 MOD.Rosa 3241 13 | EXULTT | 21 | 131.41
|  |  | 53590422 | TAPA 3 MOD.Verde 3241 11 | EXULTT | 21 | 131.41
|  |  | 53114923 | TAPA BASTIDOR 1 MOD. GLACIAR 3244 02 | EXULTT | 21 | 199.96
|  |  | 53114922 | TAPA BASTIDOR 3 MOD. GLACIAR 3243 02 | EXULTT | 21 | 161.94
|  |  | 53590437 | TAPA MIGNON Beige 3242 03 | EXULTT | 21 | 122.72
|  |  | 53590440 | TAPA MIGNON Celeste 3242 12 | EXULTT | 21 | 131.41
|  |  | 53590438 | TAPA MIGNON Gris 3242 04 | EXULTT | 21 | 122.72
|  |  | 53590441 | TAPA MIGNON Rosa 3242 13 | EXULTT | 21 | 131.41
|  |  | 53114921 | TAPA MIGNON Blanca 3242 02 | EXULTT | 21 | 122.72
|  |  | 53590924 | TAPA MIGNON CUADR.Bca. 3246 02 | EXULTT | 21 | 122.72
|  |  | 53590439 | TAPA MIGNON Verde 3242 11 | EXULTT | 21 | 131.41
|  |  | 53114916 | TAPON CIEGO 3231 02 | EXULTT | 21 | 28.15
|  |  | 53114910 | TOMA CATV TERMINAL 3214 02 | EXULTT | 21 | 407
|  |  | 53114907 | TOMA TELEFONICO 4 CONT.RJ11 3211 02 | EXULTT | 21 | 574.34
|  |  | 53114909 | TOMA TV PASANTE 3213 02 | EXULTT | 21 | 1039.29
|  |  | 53114906 | TOMACORRIENTE C/T.T. 20A. 3262 02 | EXULTT | 21 | 354.46
|  |  | 53114905 | TOMACORRIENTE C/T.T.IRAM 2071 3206 02 | EXULTT | 21 | 178.68
|  |  | 53114904 | TOMACORRIENTE C/TOMA A TIER. 3205 02 | EXULTT | 21 | 178.68
|  |  | 53114911 | VARIADOR DE TENSION 300/200W. 3215 02 | EXULTT | 10.5 | 4736.28
|  |  | 53114912 | VARIADOR DE VENTILADOR 3216 02 | EXULTT | 10.5 | 3157.98
|  | exultt Urbana | 53590773 | AUTOMATICO DE PASILLO 351802 | EXULTT | 10.5 | 3821.29
|  |  | 53590761 | BASTIDOR 1 MODULO 354402 | EXULTT | 21 | 91.5
|  |  | 53590760 | BASTIDOR 3 MODULOS 354302 | EXULTT | 21 | 89.65
|  |  | 53590770 | CATV TERMINAL 351402 | EXULTT | 21 | 383.48
|  |  | 53590763 | COMBINACION 10A. 350202 | EXULTT | 10.5 | 189.69
|  |  | 53590762 | INTERRUPTOR 10A. 350102 | EXULTT | 10.5 | 155.03
|  |  | 53590813 | LLAVE 1 COMBINAC.MIGN.URBANA COMP.0360602D | EXULTT | 10.5 | 402.47
|  |  | 53590801 | LLAVE 1 COMBINACION URBANA COMP.360602 | EXULTT | 10.5 | 434.27
|  |  | 53590795 | LLAVE 1 PTO.Y TOMA 2071 URBANA COMP.360702 | EXULTT | 21 | 540.07
|  |  | 53590822 | LLAVE 1 PTO.Y TOMA B.URBANA COMP. Z0360702 | EXULTT | 21 | 490.98
|  |  | 53590812 | LLAVE 1 PULSADOR MIGN.URBANA COMP.0361902D | EXULTT | 10.5 | 399
|  |  | 53590800 | LLAVE 1 PULSADOR URBANA COMP.361902 | EXULTT | 10.5 | 427.84
|  |  | 53590810 | LLAVE 1 PUNTO MIGN.URBANA COMP.0360102D | EXULTT | 10.5 | 374.84
|  |  | 53590790 | LLAVE 1 PUNTO URBANA COMP. 360102 | EXULTT | 10.5 | 402.33
|  |  | 53590811 | LLAVE 1 TOMA 2071 MIGN.URBANA COMP.0360402D | EXULTT | 21 | 374.84
|  |  | 53590793 | LLAVE 1 TOMA 2071 URBANA COMP.360402 | EXULTT | 21 | 402.32
|  |  | 53590802 | LLAVE 1 TOMA 20A.URBANA COMP.362702 | EXULTT | 21 | 569.77
|  |  | 53590820 | LLAVE 1 TOMA B.URBANA COMP. Z0360402 | EXULTT | 21 | 365.74
|  |  | 53590798 | LLAVE 1 TOMA TELEF.URBANA COMP.360902 | EXULTT | 21 | 792.82
|  |  | 53590797 | LLAVE 1 TOMA TV URBANA COMP.361002 | EXULTT | 21 | 1052.32
|  |  | 53590799 | LLAVE 1 VARIAD.VENTIL.URBANA COMP.361102 | EXULTT | 10.5 | 2867
|  |  | 53590796 | LLAVE 2 PTOS.Y TOMA 2071 URBANA COMP.360802 | EXULTT | 21 | 664.64
|  |  | 53590823 | LLAVE 2 PTOS.Y TOMA B.URBANA COMP.Z0360802 | EXULTT | 21 | 604.23
|  |  | 53590791 | LLAVE 2 PUNTOS URBANA COMP. 360202 | EXULTT | 10.5 | 540.08
|  |  | 53590794 | LLAVE 2 TOMAS 2071 URBANA COMP.360502 | EXULTT | 21 | 540.07
|  |  | 53590821 | LLAVE 2 TOMAS B.URBANA COMP. Z0360502 | EXULTT | 21 | 490.98
|  |  | 53590792 | LLAVE 3 PUNTOS URBANA COMP. 360302 | EXULTT | 10.5 | 664.64
|  |  | 53590774 | MODULO CIEGO 353102 | EXULTT | 21 | 22.59
|  |  | 53590764 | PULSADOR 10A.CON TIMBRE 350402 | EXULTT | 10.5 | 192.43
|  |  | 53590777 | TAPA 1 MODULO BLANCA 354202 | EXULTT | 21 | 96.36
|  |  | 53590776 | TAPA 3 MODULOS BLANCA 354102 | EXULTT | 21 | 87.14
|  |  | 53590825 | TOMA C/T.T.B.URBANA COMP.350502 | EXULTT | 21 | 155.02
|  |  | 53590768 | TOMA TELEF.4 CONTACTOS RJ11 351102 | EXULTT | 21 | 553.05
|  |  | 53590769 | TOMA TV PASANTE 351302 | EXULTT | 21 | 1005.85
|  |  | 53590767 | TOMACORRIENTE C/T.TIERRA 20A. 356202 | EXULTT | 21 | 354.64
|  |  | 53590766 | TOMACORRIENTE C/TOMA P/CIRC.ILUM.350702 | EXULTT | 21 | 180.29
|  |  | 53590765 | TOMACORRIENTE CON T.TIERRA 2071 350605 | EXULTT | 21 | 155.02
|  |  | 53590771 | VARIADOR DE TENSION 300/200W. 351502 | EXULTT | 10.5 | 4689.87
|  |  | 53590772 | VARIADOR DE VENTILADOR 351602 | EXULTT | 10.5 | 3043.82
|  | Exultt Venus/Plein | 53114652 | TORNILLO LARGO BASTIDOR 11 c/u | EXULTT | 21 | 5.31
|  | Jeluz | 53590267 | BASTIDOR 5x10 5001 | JELUZ | 21 | 40.21
|  |  | 53590268 | BASTIDOR 5x5 Mig.I 5002 | JELUZ | 21 | 40.21
|  |  | 53590269 | BASTIDOR 5x5 Mig.II 5003 | JELUZ | 21 | 40.21
|  |  | 53590258 | MOD.INT.COMBINACION 6A. MF. 5014 | JELUZ | 21 | 90.88
|  |  | 53590266 | MOD.INT.COMBINACION 6A. LUM. 6104 | JELUZ | 21 | 108.5
|  |  | 53590257 | MOD.INT.PULSADOR 6A. MF. 5013 | JELUZ | 21 | 82.07
|  |  | 53590265 | MOD.INT.PULSADOR 6A. LUM. 6103 | JELUZ | 21 | 99.69
|  |  | 53590256 | MOD.INT.UNIPOLAR 6A. MF. 5012 | JELUZ | 21 | 64.44
|  |  | 53590264 | MOD.INT.UNIPOLAR 6A. LUM. 6102 | JELUZ | 21 | 79.87
|  |  | 53590259 | MOD.TOMAC.C/NEUTRO 10A. MF. M5017 | JELUZ | 21 | 115.12
|  |  | 53590255 | MOD.TOMACORRIENTE 10A. MF. 5011 | JELUZ | 21 | 69.98
|  |  | 53590263 | MOD.TOMACORRIENTE 10A. LUM. 6101 | JELUZ | 21 | 88.48
|  | Jeluz Platinum | 991013128 | INT.UNIP.220V.10A. 1 1/2 MOD. BCO. | JELUZ | 21 | 134.94
|  |  | 53117210 | INT.UNIP.220V.10A. PLATINUM BCO. 60051 | JELUZ | 21 | 128.33
|  |  | 53117215 | INT.UNIP.220V.10A. PLATINUM NG. | JELUZ | 21 | 128.33
|  |  | 991013145 | INT.UNIP.COMBINACION 220V.10A. PLATINUM NGO. | JELUZ | 21 | 156.98
|  |  | 991013146 | MODULO TOMA COMBINADO BORNERA ALINEADA BLANCO | JELUZ | 21 | 168.21
|  |  | 53117233 | TAPA PLATINUM 5x10 ANTRACITA | JELUZ | 21 | 252.81
|  |  | 991013143 | TAPA PLATINUM 5x5 ANTRACITA | JELUZ | 21 | 250.6
|  |  | 991013141 | TAPA PLATINUM 5x5 BCO. | JELUZ | 21 | 73.26
|  |  | 991013142 | TAPA PLATINUM 5x5 PLATA | JELUZ | 21 | 264.37
|  |  | 53117212 | TAPON CIEGO PLATINUM BCO. | JELUZ | 21 | 15.98
|  |  | 53117211 | TOMAC.BIP.+T.10A. PLATINUM BCO. 60067 | JELUZ | 21 | 262.36
|  |  | 53117216 | TOMAC.BIP.+T.10A. PLATINUM NG. | JELUZ | 21 | 262.36
|  |  | 991013132 | TOMAC.BIP.+T.20A. PLATINUM BCO. | JELUZ | 21 | 262.36
|  |  | 991013144 | TOMAC.BIP.+T.20A. PLATINUM NGO. | JELUZ | 21 | 262.36
|  | Jeluz Verona | 53115970 | 1 MEDIO COMB.+1 MEDIO INT.Bco. 20035 | JELUZ | 21 | 326.61
|  |  | 53115972 | 1 MEDIO COMB.+1 MEDIO INT.Gris 30035 | JELUZ | 21 | 326.61
|  |  | 53115971 | 1 MEDIO COMB.+1 MEDIO INT.Mfil. 25035 | JELUZ | 21 | 326.61
|  |  | 991013257 | 2 INT.UNIP.COMB.220V.10A.Bco. | JELUZ | 21 | 328.82
|  |  | 53115965 | 2 MEDIO INTERR.UNIP.10A. Bco. 20032 | JELUZ | 21 | 297.98
|  |  | 53115967 | 2 MEDIO INTERR.UNIP.10A. Gris 30032 | JELUZ | 21 | 297.98
|  |  | 53115966 | 2 MEDIO INTERR.UNIP.10A. Mfil. 25032 | JELUZ | 21 | 297.98
|  |  | 53116150 | ADAPTADOR RIEL DIN 1MOD.Bco. 20510 | JELUZ | 21 | 84.27
|  |  | 53590626 | ADAPTADOR RIEL DIN 2 MOD. BCO. 20511 | JELUZ | 21 | 106.3
|  |  | 53117180 | BASE ESTANCO DE SUPERF. Bco. 40021 | JELUZ | 21 | 416.94
|  |  | 53116141 | BASE PARA 1 MODULO Bco. 20501 | JELUZ | 21 | 49.02
|  |  | 53116142 | BASE PARA 2 MODULOS Bco. 20502 | JELUZ | 21 | 82.07
|  |  | 53116145 | BASE PARA 3 MODULOS Bco. 20503 | JELUZ | 21 | 163.58
|  |  | 53116143 | BASE PARA 4 MODULOS Bco. 20504 | JELUZ | 21 | 218.66
|  |  | 53116144 | BASE PARA 5 MODULOS Bco. 20505 | JELUZ | 21 | 262.72
|  |  | 53116051 | BASE SOP.P/TOMA RJ45 (COMPUT.) 10045 | JELUZ | 21 | 31.4
|  |  | 53116081 | BAST.C/MARC.PROT.P/CAJ. Bco. 10180/2 | JELUZ | 21 | 152.57
|  |  | 53116077 | BASTIDOR MIGN.P/CAJ. 5x5 Antr.10081/8 | JELUZ | 21 | 240.69
|  |  | 53116071 | BASTIDOR MIGN.P/CAJ. 5x5 Bco. 10081/2 | JELUZ | 21 | 97.49
|  |  | 53116072 | BASTIDOR MIGN.P/CAJ. 5x5 Mfil.10081/3 | JELUZ | 21 | 97.49
|  |  | 53116075 | BASTIDOR MIGN.P/CAJ. 5x5 Oro 10081/6 | JELUZ | 21 | 240.69
|  |  | 53116076 | BASTIDOR MIGN.P/CAJ. 5x5 Plat.10081/7 | JELUZ | 21 | 240.69
|  |  | 53116070 | BASTIDOR MIGN.P/CAJ. 5x5 Rosa 10081/1 | JELUZ | 21 | 97.49
|  |  | 53116601 | BASTIDOR MIGNON P/CAJ. 5x5 15081 | JELUZ | 21 | 66.64
|  |  | 53116148 | BASTIDOR P/MOD.MULTIUSO Bco. 20508 | JELUZ | 21 | 60.03
|  |  | 53116067 | BASTIDOR RECT.P/CAJ.10x5 Antr.10080/8 | JELUZ | 21 | 251.71
|  |  | 53116061 | BASTIDOR RECT.P/CAJ.10x5 Bco. 10080/2 | JELUZ | 21 | 108.5
|  |  | 53116063 | BASTIDOR RECT.P/CAJ.10x5 Cele.10080/4 | JELUZ | 21 | 108.5
|  |  | 53116062 | BASTIDOR RECT.P/CAJ.10x5 Mfil.10080/3 | JELUZ | 21 | 108.5
|  |  | 53116064 | BASTIDOR RECT.P/CAJ.10x5 Rojo 10080/5 | JELUZ | 21 | 251.71
|  |  | 53116060 | BASTIDOR RECT.P/CAJ.10x5 Rosa 10080/1 | JELUZ | 21 | 108.5
|  |  | 53116600 | BASTIDOR RECTANG.P/CAJ.10x5 15080 | JELUZ | 21 | 68.85
|  |  | 991008573 | BASTIDOR TAPA VERONA MITO Bco/Bco. 3002/2 | JELUZ | 21 | 84.27
|  |  | 53116056 | CONJ.ARM.RJ45-BASE,MOD.Y TAP.Bc.20145 | JELUZ | 21 | 1617.09
|  |  | 53116058 | CONJ.ARM.RJ45-BASE,MOD.Y TAP.Gr.30145 | JELUZ | 21 | 1617.09
|  |  | 53116057 | CONJ.ARM.RJ45-BASE,MOD.Y TAP.Mf.25145 | JELUZ | 21 | 1617.09
|  |  | 53117160 | ESTAN.2MOD.VERO BAST.BCO.TAP.TR.40002 | JELUZ | 21 | 496.26
|  |  | 53117155 | ESTAN.2MOD.VERO BAST/TAP.BCO. 40001 | JELUZ | 21 | 474.22
|  |  | 53116046 | FOTOCONTROL Max.2000W. 10069 | JELUZ | 21 | 4534.83
|  |  | 53116048 | INFRAR.PASIV.P/ENC.AUT.L.INC. 10272 | JELUZ | 21 | 8235.36
|  |  | 53116203 | INT.BIP.ACCION.P/TARJ.16A. Bco. T20070 | JELUZ | 21 | 1078.98
|  |  | 53115920 | INT.COM.UNI.S/LUM.220V 6A Bco.20053-0 | JELUZ | 21 | 156.98
|  |  | 53115921 | INT.COMB.UNIP. 220V. 6A. Bco. 20053 | JELUZ | 21 | 170.19
|  |  | 53115923 | INT.COMB.UNIP. 220V. 6A. Gr. 30053 | JELUZ | 21 | 170.19
|  |  | 53115922 | INT.COMB.UNIP. 220V. 6A. Mfil. 25053 | JELUZ | 21 | 170.19
|  |  | 53115924 | INT.COMB.UNIP. 220V. 6A. Perla 21153 | JELUZ | 21 | 214.26
|  |  | 53115925 | INT.COMB.UNIP. 220V. 6A. Rub¡ 21253 | JELUZ | 21 | 214.26
|  |  | 991013267 | INT.DE SUP.220V 10A EXTRA CHATO Bco. | JELUZ | 21 | 122.83
|  |  | 53116200 | INT.PULS.UNI.220V.10A.PL.Bco. 40052 | JELUZ | 21 | 137.14
|  |  | 53116202 | INT.PULS.UNI.220V.10A.PL.Gris 50052 | JELUZ | 21 | 137.14
|  |  | 53116201 | INT.PULS.UNI.220V.10A.PL.Mfil. 45052 | JELUZ | 21 | 137.14
|  |  | 53115911 | INT.PULS.UNIP. 220V. 6A. Bco. 20052 | JELUZ | 21 | 150.36
|  |  | 53115913 | INT.PULS.UNIP. 220V. 6A. Gris 30052 | JELUZ | 21 | 150.36
|  |  | 53115912 | INT.PULS.UNIP. 220V. 6A. Mfil. 25052 | JELUZ | 21 | 150.36
|  |  | 53115914 | INT.PULS.UNIP. 220V. 6A. Perla 21152 | JELUZ | 21 | 194.43
|  |  | 53115915 | INT.PULS.UNIP. 220V. 6A. Rub¡ 21252 | JELUZ | 21 | 194.43
|  |  | 53115926 | INT.PULS.UNIP.S/LUM.220V. 6A. Bco. 20052-0 | JELUZ | 21 | 137.14
|  |  | 53116205 | INT.UNI.COMB.220V.10A.PL.Bco. 40053 | JELUZ | 21 | 156.98
|  |  | 53116207 | INT.UNI.COMB.220V.10A.PL.Gris 50053 | JELUZ | 21 | 156.98
|  |  | 53116206 | INT.UNI.COMB.220V.10A.PL.Mfil. 45053 | JELUZ | 21 | 156.98
|  |  | 991013140 | INT.UNIP.220V.10A. 1 1/2 MOD. Bco. | JELUZ | 21 | 134.94
|  |  | 991013126 | INT.UNIP.220V.10A. 2 1/2 MOD. Bco. | JELUZ | 21 | 271.54
|  |  | 991013127 | INT.UNIP.220V.10A. 4 VIAS Bco. | JELUZ | 21 | 403.72
|  |  | 53116195 | INT.UNIP.220V.10A.PLATA Bco. 40051 | JELUZ | 21 | 128.33
|  |  | 53116197 | INT.UNIP.220V.10A.PLATA Gris 50051 | JELUZ | 21 | 128.33
|  |  | 53116196 | INT.UNIP.220V.10A.PLATA Mfil. 45051 | JELUZ | 21 | 128.33
|  |  | 991013129 | INT.UNIP.COMB.220V.10A. 1 1/2 MOD.Bco. | JELUZ | 21 | 163.58
|  |  | 991013131 | INT.UNIP.COMB.220V.10A.1/2 TECLON Bco. | JELUZ | 21 | 345.89
|  |  | 991013130 | INT.UNIP.COMB.220V.10A.TECLON 3 MOD.Bco. | JELUZ | 21 | 188.92
|  |  | 53115900 | INT.UNIP.S/LUM.220V. 6A. Bco. 20051-0 | JELUZ | 21 | 128.33
|  |  | 53115901 | INTERRUP.UNIP. 220V. 6A. Bco. 20051 | JELUZ | 21 | 141.55
|  |  | 53115903 | INTERRUP.UNIP. 220V. 6A. Gris 30051 | JELUZ | 21 | 141.55
|  |  | 53115902 | INTERRUP.UNIP. 220V. 6A. Mfil. 25051 | JELUZ | 21 | 141.55
|  |  | 53115904 | INTERRUP.UNIP. 220V. 6A. Perla 21151 | JELUZ | 21 | 185.61
|  |  | 53115905 | INTERRUP.UNIP. 220V. 6A. Rub¡ 21251 | JELUZ | 21 | 185.61
|  |  | 53116054 | LAMP.D/NEON ARM.C/RES.P/MOD. 20050 | JELUZ | 21 | 93.64
|  |  | 53194513 | LLAVE 1 TOMA RJ45 COMP. VERONA B.O. | JELUZ | 21 | 1888.09
|  |  | 53194512 | LLAVE 1 TOMA TELEF.COMP. VERONA B.O. | JELUZ | 21 | 445.59
|  |  | 53194511 | LLAVE 1 TOMA TV COMP. VERONA B.O. | JELUZ | 21 | 621.29
|  |  | 53116055 | MODULO RJ45 10145 | JELUZ | 21 | 1569.17
|  |  | 53116167 | PERILLA P/VARIAD.MANUAL Antr.10095/8 | JELUZ | 21 | 75.45
|  |  | 53116161 | PERILLA P/VARIAD.MANUAL Bco. 10095/2 | JELUZ | 21 | 31.4
|  |  | 53116047 | PROT.ALT.y BAJ.TENS.P/ELECT.10A.10070 | JELUZ | 21 | 7642.08
|  |  | 53116026 | PULS.MAN.LIN.DIG.220V.6A. 10005 | JELUZ | 21 | 350.44
|  |  | 53116620 | TAP.MIGN.P/BAST.OC. 5x5 Bco. 25099/2 | JELUZ | 21 | 68.85
|  |  | 53116660 | TAP.MIGN.P/BAST.REG. 5x5 Bca. 30099/2 | JELUZ | 21 | 68.85
|  |  | 53116661 | TAP.MIGN.P/BAST.REG. 5x5 Mfil.30099/3 | JELUZ | 21 | 68.85
|  |  | 53116610 | TAP.RECT.P/BAST.OC.10x5 Bco. 25098/2 | JELUZ | 21 | 71.05
|  |  | 53116613 | TAP.RECT.P/BAST.OC.10x5 Czo. 25098/18 | JELUZ | 21 | 216.45
|  |  | 53116645 | TAP.RECT.P/BAST.REG.10x5 Bca. 30098/2 | JELUZ | 21 | 71.05
|  |  | 991003831 | TAP.RECT.P/BAST.REG.10x5 Habano.30098/19 | JELUZ | 21 | 216.45
|  |  | 53116646 | TAP.RECT.P/BAST.REG.10x5 Mfil.30098/3 | JELUZ | 21 | 71.05
|  |  | 53116647 | TAP.RECT.P/BAST.REG.10x5 Rojo 30098/5 | JELUZ | 21 | 216.45
|  |  | 53116640 | TAPA BASTIDOR VERONA 2000 Bco. 2000/2 | JELUZ | 21 | 106.55
|  |  | 53116124 | TAPA CIEGA Bco. 20092 | JELUZ | 21 | 15.98
|  |  | 53116181 | TAPA CIEGA Perla 21192 | JELUZ | 21 | 60.03
|  |  | 53116125 | TAPA CIEGA Gris | JELUZ | 21 | 15.98
|  |  | 53116117 | TAPA MIGN.P/BAST. Antr.20099/8 | JELUZ | 21 | 165.79
|  |  | 53116111 | TAPA MIGN.P/BAST. Bco. 20099/2 | JELUZ | 21 | 46.82
|  |  | 53116112 | TAPA MIGN.P/BAST. Mfil.20099/3 | JELUZ | 21 | 46.82
|  |  | 53116115 | TAPA MIGN.P/BAST. Oro 20099/6 | JELUZ | 21 | 165.79
|  |  | 53116116 | TAPA MIGN.P/BAST. Plat.20099/7 | JELUZ | 21 | 165.79
|  |  | 53117190 | TAPA NVA.P/BAST.OC.10x5 Bco. | JELUZ | 21 | 75.45
|  |  | 53117194 | TAPA NVA.P/BAST.OC.10x5 Nogal | JELUZ | 21 | 335.43
|  |  | 991013134 | TAPA NVA.P/BAST.OC.5x5 Bco. | JELUZ | 21 | 73.26
|  |  | 53116126 | TAPA P/MOD.Dimmer/TV/TEL.Bco. 20093 | JELUZ | 21 | 15.98
|  |  | 53116127 | TAPA P/MOD.Dimmer/TV/TEL.Gris 30093 | JELUZ | 21 | 15.98
|  |  | 53116128 | TAPA P/MOD.TEL.AMERICANO Bco. 20094 | JELUZ | 21 | 15.98
|  |  | 53116129 | TAPA P/MOD.TEL.AMERICANO Gris 30094 | JELUZ | 21 | 15.98
|  |  | 53116122 | TAPA P/MODUL.RJ45 Comput.Bco. 20091 | JELUZ | 21 | 47.92
|  |  | 53116665 | TAPA PARA 1 BOCA Bco. 25598/2 | JELUZ | 21 | 71.05
|  |  | 53116666 | TAPA PARA 2 BOCAS Bco. 25698/2 | JELUZ | 21 | 71.05
|  |  | 53116140 | TAPA PORTA MODULOS Bco. 20500 | JELUZ | 21 | 62.24
|  |  | 53116139 | TAPA PORTA MODULOS DOBLE Bco. 20522 | JELUZ | 21 | 104.1
|  |  | 53116107 | TAPA RECT.P/BAST. Antr.20098/8 | JELUZ | 21 | 165.79
|  |  | 53116101 | TAPA RECT.P/BAST. Bco. 20098/2 | JELUZ | 21 | 46.82
|  |  | 53116102 | TAPA RECT.P/BAST. Mfil.20098/3 | JELUZ | 21 | 46.82
|  |  | 53116105 | TAPA RECT.P/BAST. Oro 20098/6 | JELUZ | 21 | 165.79
|  |  | 53116106 | TAPA RECT.P/BAST. Plat.20098/7 | JELUZ | 21 | 165.79
|  |  | 53116100 | TAPA RECT.P/BAST. Rosa 20098/1 | JELUZ | 21 | 46.82
|  |  | 53116030 | TOM.TV FIN.0 db Pin Grueso 10009 | JELUZ | 21 | 419.8
|  |  | 991009906 | TOMA DOBLE Bco.2P+T-250V-10A.PLAT 60027 | JELUZ | 21 | 391.04
|  |  | 53116040 | TOMA TELEF.AMERICANO 4 Vias 10011 | JELUZ | 21 | 306.79
|  |  | 53116027 | TOMA TV C/ACOP.FIN.0db 75 PIN FINO 10209 | JELUZ | 21 | 240.69
|  |  | 53116028 | TOMA TV C/ACOP.PASANTE PIN FINO 10210 | JELUZ | 21 | 527.1
|  |  | 991013133 | TOMA TV C/ACOP.ROSCADO PIN FINO BCO. | JELUZ | 21 | 244.69
|  |  | 991013259 | TOMA TV C/ACOP.ROSCADO PIN FINO BCO. | JELUZ | 21 | 244.69
|  |  | 53116042 | TOMA TV PAS.Odb 75W PIN GRUESO. 10013 | JELUZ | 21 | 483.04
|  |  | 991013135 | TOMA USB DE CARGA 1A. PLATINUM BCO. | JELUZ | 21 | 2753.9
|  |  | 991013137 | TOMA USB DE CARGA 1A. PLATINUM NGO. | JELUZ | 21 | 2753.9
|  |  | 991013136 | TOMA USB DOBLE DE CARGA 2A. PLATINUM BCO. | JELUZ | 21 | 5679.93
|  |  | 991013139 | TOMA USB DOBLE DE CARGA 2A. PLATINUM NGO. | JELUZ | 21 | 5679.93
|  |  | 53116005 | TOMAC.BIP.+ TIERRA 10A. Bco. 20067 | JELUZ | 21 | 125.5
|  |  | 53116008 | TOMAC.BIP.+ TIERRA 10A. Bco. 20068 | JELUZ | 21 | 140.79
|  |  | 53116007 | TOMAC.BIP.+ TIERRA 10A. Gris 30067 | JELUZ | 21 | 125.5
|  |  | 53116010 | TOMAC.BIP.+ TIERRA 10A. Gris 30068 | JELUZ | 21 | 140.79
|  |  | 53116006 | TOMAC.BIP.+ TIERRA 10A. Mfil. 25067 | JELUZ | 21 | 125.5
|  |  | 53116009 | TOMAC.BIP.+ TIERRA 10A. Mfil. 25068 | JELUZ | 21 | 140.79
|  |  | 53115980 | TOMAC.BIP.+ TIERRA 20A. Bco. 20059 | JELUZ | 21 | 262.36
|  |  | 53115990 | TOMAC.BIP.+TIER.16A.250VCA Bco. 20060 | JELUZ | 21 | 692.33
|  |  | 53590743 | TOMAC.DE SUP.EXTRACHATO BCO.40047 | JELUZ | 21 | 119.71
|  |  | 991013260 | VARIADOR DE LUZ LED DIMER. 220V 100W | JELUZ | 21 | 4647.21
|  |  | 53116053 | VARIADOR DIG.LUZ INC.(Dimmer) 10078 | JELUZ | 21 | 3395.32
|  |  | 53116043 | VARIADOR MANUAL LUZ INCANDESC. 10066 | JELUZ | 21 | 3872.68
|  |  | 53116044 | VARIADOR MANUAL VENTILAD.D/TECH.10067 | JELUZ | 21 | 3872.68
|  | Kalop Donna | 53194640 | LLAVE 1 PUNTO COMP. K.DONNA 40650 | KALOP | 10.5 | 423.35
|  |  | 53194647 | LLAVE 1 PUNTO Y TOMA COMP. K.DONNA 40654 | KALOP | 10.5 | 672.62
|  |  | 53194641 | LLAVE 2 PUNTOS COMP. K.DONNA 40651 | KALOP | 10.5 | 695.03
|  |  | 53194649 | LLAVE TOMA TIERRA COMP. K.DONNA 40652 | KALOP | 21 | 400.94
|  |  | 53194650 | LLAVE TOMA TIERRA DOBLE COMP. K.DONNA 40653 | KALOP | 21 | 650.21
|  | Kalop Luminic | 53260097 | TAPA 3 MOD.LUMI.ROUND (TODOS LOS COLORES) | KALOP | 21 | 115.24
|  | Kalop Zen | 991010312 | CONJ.TECLON COMB.ZEN CONCEPT BIG BEN KL41628T | KALOP | 21 | 1598.51
|  |  | 991001769 | CONJ.TECLON COMB.ZEN CONCEPT BRICKS | KALOP | 21 | 1598.51
|  |  | 991010309 | CONJ.TECLON COMB.ZEN CONCEPT BUILDING KL41625T | KALOP | 21 | 1598.51
|  |  | 991010306 | CONJ.TECLON COMB.ZEN CONCEPT CAR WASH KL41622T | KALOP | 21 | 1598.51
|  |  | 991001775 | CONJ.TECLON COMB.ZEN CONCEPT CIRCLE KS41585T | KALOP | 21 | 1598.51
|  |  | 991001771 | CONJ.TECLON COMB.ZEN CONCEPT COCTEL KS41583T | KALOP | 21 | 1598.51
|  |  | 991010307 | CONJ.TECLON COMB.ZEN CONCEPT COFFEE KL41623T | KALOP | 21 | 1598.51
|  |  | 991007184 | CONJ.TECLON COMB.ZEN CONCEPT COMIC KL41607T | KALOP | 21 | 1598.51
|  |  | 991007180 | CONJ.TECLON COMB.ZEN CONCEPT EIFFEL KL41605T | KALOP | 21 | 1598.51
|  |  | 991001777 | CONJ.TECLON COMB.ZEN CONCEPT FASHION KS41586T | KALOP | 21 | 1598.51
|  |  | 991007182 | CONJ.TECLON COMB.ZEN CONCEPT GIRLS | KALOP | 21 | 1598.51
|  |  | 991010310 | CONJ.TECLON COMB.ZEN CONCEPT LADY KL41626T | KALOP | 21 | 1598.51
|  |  | 991001773 | CONJ.TECLON COMB.ZEN CONCEPT LETRAS KS41584T | KALOP | 21 | 1598.51
|  |  | 991010305 | CONJ.TECLON COMB.ZEN CONCEPT LOVE KL41621T | KALOP | 21 | 1598.51
|  |  | 991007178 | CONJ.TECLON COMB.ZEN CONCEPT MADERA A1 KL41603T | KALOP | 21 | 1598.51
|  |  | 991007172 | CONJ.TECLON COMB.ZEN CONCEPT MADERA H1 KL41600T | KALOP | 21 | 1598.51
|  |  | 991001765 | CONJ.TECLON COMB.ZEN CONCEPT MADERA KS41580T | KALOP | 21 | 1598.51
|  |  | 991007176 | CONJ.TECLON COMB.ZEN CONCEPT MADERA N1 KL41602T | KALOP | 21 | 1598.51
|  |  | 991007174 | CONJ.TECLON COMB.ZEN CONCEPT MADERA R1 KL41601T | KALOP | 21 | 1598.51
|  |  | 991001767 | CONJ.TECLON COMB.ZEN CONCEPT MANDALA | KALOP | 21 | 1598.51
|  |  | 991010311 | CONJ.TECLON COMB.ZEN CONCEPT PICTURE KL41627T | KALOP | 21 | 1598.51
|  |  | 991001781 | CONJ.TECLON COMB.ZEN CONCEPT PINCELADAS KS41588T | KALOP | 21 | 1598.51
|  |  | 991010308 | CONJ.TECLON COMB.ZEN CONCEPT ROCK KL41624T | KALOP | 21 | 1598.51
|  |  | 991001779 | CONJ.TECLON COMB.ZEN CONCEPT RUSTICA KS41587T | KALOP | 21 | 1598.51
|  |  | 991007186 | CONJ.TECLON COMB.ZEN CONCEPT SAIL | KALOP | 21 | 1598.51
|  |  | 991010313 | CONJ.TECLON COMB.ZEN CONCEPT STREET KL41629T | KALOP | 21 | 1598.51
|  |  | 991010304 | CONJ.TECLON COMB.ZEN CONCEPT WOW KL41620T | KALOP | 21 | 1598.51
|  |  | 53260072 | TAPA 3 MOD.ZEN ART.ECLECTICA KS41556 | KALOP | 21 | 682.57
|  |  | 53260068 | TAPA 3 MOD.ZEN ART.GRANJA KS41552 | KALOP | 21 | 682.48
|  |  | 53260073 | TAPA 3 MOD.ZEN ART.LILAS KS41557 | KALOP | 21 | 682.48
|  |  | 53260067 | TAPA 3 MOD.ZEN ART.MARCIANO KS41551 | KALOP | 21 | 682.57
|  |  | 53260071 | TAPA 3 MOD.ZEN ART.RETRO KS41555 | KALOP | 21 | 682.57
|  |  | 53260069 | TAPA 3 MOD.ZEN ART.ROMANT. KS41553 | KALOP | 21 | 682.57
|  |  | 53260070 | TAPA 3 MOD.ZEN ART.SILVESTRE KS41554 | KALOP | 21 | 682.57
|  |  | 53260066 | TAPA 3 MOD.ZEN ART.ZOO KS41550 | KALOP | 21 | 682.48
|  |  | 53260051 | TAPA 3 MOD.ZEN BASIC.BCA. KS41510 | KALOP | 21 | 160.92
|  |  | 53260052 | TAPA 3 MOD.ZEN BASIC.NG. KS41511 | KALOP | 21 | 160.92
|  |  | 53260060 | TAPA 3 MOD.ZEN COLORS CARAME. KS41542 | KALOP | 21 | 624.35
|  |  | 53260059 | TAPA 3 MOD.ZEN COLORS CELES. KS41541 | KALOP | 21 | 624.35
|  |  | 53260065 | TAPA 3 MOD.ZEN COLORS GRIS KS41547 | KALOP | 21 | 624.35
|  |  | 53260063 | TAPA 3 MOD.ZEN COLORS LIMON KS41545 | KALOP | 21 | 624.28
|  |  | 53260061 | TAPA 3 MOD.ZEN COLORS MANZ. KS41543 | KALOP | 21 | 624.28
|  |  | 53260062 | TAPA 3 MOD.ZEN COLORS NARAN. KS41544 | KALOP | 21 | 624.35
|  |  | 53260064 | TAPA 3 MOD.ZEN COLORS ROSA KS41546 | KALOP | 21 | 624.35
|  |  | 53260058 | TAPA 3 MOD.ZEN COLORS VIOLET. KS41540 | KALOP | 21 | 624.28
|  |  | 991001768 | TAPA 3 MOD.ZEN CONCEPT BRICKS KS41582 | KALOP | 21 | 682.57
|  |  | 991001774 | TAPA 3 MOD.ZEN CONCEPT CIRCLE KS41585 | KALOP | 21 | 682.57
|  |  | 991001770 | TAPA 3 MOD.ZEN CONCEPT COCTEL KS41583 | KALOP | 21 | 682.57
|  |  | 991007183 | TAPA 3 MOD.ZEN CONCEPT COMIC KL41607 | KALOP | 21 | 682.57
|  |  | 991007179 | TAPA 3 MOD.ZEN CONCEPT EIFFEL KL41605 | KALOP | 21 | 682.57
|  |  | 991007181 | TAPA 3 MOD.ZEN CONCEPT GIRLS KL41606 | KALOP | 21 | 682.57
|  |  | 991001772 | TAPA 3 MOD.ZEN CONCEPT LETRAS KS41584 | KALOP | 21 | 682.57
|  |  | 991007177 | TAPA 3 MOD.ZEN CONCEPT MADERA A1 KL41603 | KALOP | 21 | 682.57
|  |  | 991007171 | TAPA 3 MOD.ZEN CONCEPT MADERA H1 KL41600 | KALOP | 21 | 682.57
|  |  | 991001764 | TAPA 3 MOD.ZEN CONCEPT MADERA KS41580 | KALOP | 21 | 682.57
|  |  | 991007175 | TAPA 3 MOD.ZEN CONCEPT MADERA N1 KL41602 | KALOP | 21 | 682.57
|  |  | 991007173 | TAPA 3 MOD.ZEN CONCEPT MADERA R1 KL41601 | KALOP | 21 | 682.57
|  |  | 991001766 | TAPA 3 MOD.ZEN CONCEPT MANDALA KS41581 | KALOP | 21 | 682.57
|  |  | 991001780 | TAPA 3 MOD.ZEN CONCEPT PINCELADAS KS41588 | KALOP | 21 | 682.57
|  |  | 991001778 | TAPA 3 MOD.ZEN CONCEPT RUSTICA KS41587 | KALOP | 21 | 682.57
|  |  | 991007185 | TAPA 3 MOD.ZEN CONCEPT SAIL KL41608 | KALOP | 21 | 682.57
|  |  | 53260057 | TAPA 3 MOD.ZEN METAL BRONCE KS41533 | KALOP | 21 | 655.79
|  |  | 53260055 | TAPA 3 MOD.ZEN METAL HIERRO KS41531 | KALOP | 21 | 655.79
|  |  | 53260056 | TAPA 3 MOD.ZEN METAL ORO KS41532 | KALOP | 21 | 655.79
|  |  | 53260054 | TAPA 3 MOD.ZEN METAL PLATA KS41530 | KALOP | 21 | 655.79
|  |  | 991005591 | TAPA 6 MOD.ZEN METAL HIERRO KS41521 | KALOP | 21 | 1061.83
|  | Línea Exterior.. | 5380631 | TOMA EXT.C/TAPA Normal AX-2116 | AXION CONECT | 21 | 1234.13
|  |  | 53590871 | 2 INT.ARMADO BCO. EXTRA CHATO 50409/2 | JELUZ | 21 | 411.98
|  |  | 53590851 | 2 TOMAS COMB. ARMADO BCO. EXTRA CHATO 50412/2 | JELUZ | 21 | 394.36
|  |  | 991013263 | BASE EXT.MULT.1 MOD.EXTRA CHATO Bco. | JELUZ | 21 | 49.02
|  |  | 991013264 | BASE EXT.MULT.2 MOD.EXTRA CHATO Bco. | JELUZ | 21 | 82.07
|  |  | 991013265 | BASE EXT.MULT.3 MOD.EXTRA CHATO Bco. | JELUZ | 21 | 163.58
|  |  | 991013266 | BASE EXT.MULT.4 MOD.EXTRA CHATO Bco. | JELUZ | 21 | 218.66
|  |  | 53590852 | INT + TOMA COMB ARMADO EXTRA CHATO 50417/2 | JELUZ | 21 | 403.17
|  |  | 53590850 | INT. ARMADO BCO. EXTRA CHATO 50401/2 | JELUZ | 21 | 218.11
|  |  | 53590870 | PULSADOR ARMADO BCO. EXTRA CHATO 50402/2 | JELUZ | 21 | 226.93
|  |  | 53590854 | TAPA EXT. MULT. 1 MOD EXTRA CHATO 20400 | JELUZ | 21 | 38
|  |  | 53590853 | TOMA ARMADO BCO. EXTRA CHATO 50404/2 | JELUZ | 21 | 220.87
|  |  | 53590703 | LLAVE 1 COMBINACION EXT. TEKNA KS39658 | KALOP | 10.5 | 317.47
|  |  | 53590702 | LLAVE 1 PULSADOR EXTERIORTEKNA KS39657 | KALOP | 10.5 | 273.17
|  |  | 53590701 | LLAVE 1 PUNTO EXTERIOR TEKNA KS39650 | KALOP | 10.5 | 266.5
|  |  | 53590706 | LLAVE 1 PUNTO Y TOMA EXT. TEKNA KL39654 | KALOP | 10.5 | 554.1
|  |  | 991013273 | LLAVE 1 TOMA 20A EXT. TEKNA | KALOP | 21 | 482.07
|  |  | 53590700 | LLAVE 1 TOMA COMB.BIN.EXT.TEKNA KL39652 | KALOP | 21 | 336.57
|  |  | 53590704 | LLAVE 2 PUNTOS EXTERIOR TEKNA KS39651 | KALOP | 10.5 | 462.93
|  |  | 53590705 | LLAVE 2 TOMAS EXTERIOR TEKNA KL39653 | KALOP | 21 | 615.86
|  |  | 53590749 | LLAVE TOMA CATV PIN FINO EXT. TEKNA KS39655 | KALOP | 21 | 340.16
|  |  | 53590751 | LLAVE TOMA COMPUT.RJ45 EXT. TEKNA KS39659 | KALOP | 21 | 1109.88
|  |  | 53590750 | LLAVE TOMA TE RJ11 EXTERIOR TEKNA KS39656 | KALOP | 21 | 474.53
|  |  | 5354667 | 2 PUNTOS EXTERIOR 220V.10A. E407 | MIG | 21 | 359.73
|  |  | 53590835 | CAJA CAPSULADA ARM.1 PUNTO Y TOMA C819 | MIG | 21 | 1134.26
|  |  | 53590832 | CAJA CAPSULADA ARMADA 1 PUNTO C802 | MIG | 21 | 601.7
|  |  | 53590831 | CAJA CAPSULADA ARMADA 1 TOMA C801 | MIG | 21 | 660.03
|  |  | 53590841 | CAJA CAPSULADA P/TABLERO 16A. CT830 | MIG | 21 | 450.46
|  |  | 53590843 | CAJA CAPSULADA P/TABLERO 32A. CT840 | MIG | 21 | 581.17
|  |  | 53590830 | CAJA CAPSULADA VACIA 16A C800 | MIG | 21 | 432.1
|  |  | 53590836 | CAJA CAPSULADA VACIA 32A. C820 | MIG | 21 | 612.5
|  |  | 5354663 | COMBINACION EXTERIOR 220V.10A.E404 | MIG | 21 | 289.5
|  |  | 5354669 | INT.Y TOMAC.C/NEU.250V.10A. E409R | MIG | 21 | 509.88
|  |  | 5354661 | INTERRUPTOR EXT.1 PTO. 220V.10A.E402 | MIG | 21 | 233.34
|  |  | 5354662 | PULSADOR EXTERIOR 220V.10A.E403 | MIG | 21 | 249.54
|  |  | 53590849 | SOPORTE P/CAPSUL. 1 PTO.Y TOMA S819 | MIG | 21 | 564.98
|  |  | 53590846 | SOPORTE P/CAPSUL. 1 PUNTO S802 | MIG | 21 | 241.98
|  |  | 53590845 | SOPORTE P/CAPSUL. 1 TOMA S801 | MIG | 21 | 303.55
|  |  | 53590847 | SOPORTE P/CAPSUL. 2 PUNTOS S807 | MIG | 21 | 411.23
|  |  | 991012126 | TAPA CAPSULADA PLASTICA C/ TOMA 10A.250V. BEIGE T851 | MIG | 21 | 722.69
|  |  | 53590837 | TAPA CAPSULADA VACIA 5X10 T850 | MIG | 21 | 479.64
|  |  | 5354660 | TOMA EXTERIOR C/NEUTRO 220V.10A.E401 | MIG | 21 | 293.83
|  |  | 5354673 | TOMACORRIENTE DOBLE EXTERIOR E420 | MIG | 21 | 574.69
|  |  | 5354672 | TOMACORRIENTE EXT. 250V.20A. E418R | MIG | 21 | 460.19
|  |  | 5372640 | TOMACOR.D/SUP.220V.10A. MF. 303-22-05 | RICHI | 10.5 | 350.3
|  |  | 5380632 | TOMA EXT.C/TAPA Polarizada AX-2116/2 | STECK | 21 | 1533.99
|  | Plasnavi Base | 53220468 | BASTIDOR 3 MODULOS WDA108300 | PLASNAVI | 21 | 104.64
|  |  | 5395365 | BASTIDOR MIGNON COD.WDA108100 | PLASNAVI | 21 | 154.22
|  |  | 53220449 | INT.COMBINACION BCO. WDA101041 | PLASNAVI | 10.5 | 481.08
|  |  | 53220521 | INT.COMBINACION NEGRO WDA101042 | PLASNAVI | 10.5 | 481.08
|  |  | 53220450 | INT.PULSADOR C/CAMPAN. BCO WDA102001 | PLASNAVI | 10.5 | 631.19
|  |  | 991010076 | INT.PUNTO 1/2 MOD. 10A. BLANCO WDA101031 | PLASNAVI | 10.5 | 661.9
|  |  | 53220520 | INT.PUNTO 10A. NEGRO WDA101002 | PLASNAVI | 10.5 | 408.91
|  |  | 53220452 | PULSAD.S/TAMPOGRAFIA BCO. WDA102061 | PLASNAVI | 10.5 | 591.39
|  |  | 53220469 | TAPA POLIMERO 1 MOD.BLANCO WDA108101 | PLASNAVI | 21 | 256.3
|  |  | 53220475 | TAPA POLIMERO 2 MOD. BLANCO WDA108201 | PLASNAVI | 21 | 210.68
|  |  | 53220481 | TAPA POLIMERO 3 MOD. BLANCO WDA108301 | PLASNAVI | 21 | 117.5
|  |  | 53220485 | TAPA POLIMERO 3 MOD. CELESTE WDA108351 | PLASNAVI | 21 | 277.03
|  |  | 53220483 | TAPA POLIMERO 3 MOD. MARFIL WDA108353 | PLASNAVI | 21 | 117.5
|  |  | 53220482 | TAPA POLIMERO 3 MOD. NEGRO WDA108302 | PLASNAVI | 21 | 117.5
|  |  | 53220484 | TAPA POLIMERO 3 MOD. ROSA WDA108350 | PLASNAVI | 21 | 277.03
|  |  | 53220486 | TAPA POLIMERO 3 MOD. VERDE WDA108354 | PLASNAVI | 21 | 277.04
|  |  | 53220561 | TAPA POLIMERO 3 MOD.DURALUMIN.WDA108370 | PLASNAVI | 21 | 441.26
|  |  | 53220563 | TAPA POLIMERO 3 MOD.GRAFITO WDA108372 | PLASNAVI | 21 | 441.26
|  |  | 53220558 | TAPA POLIMERO 3 MOD.LILA SAT.WDA108362 | PLASNAVI | 21 | 441.26
|  |  | 53220562 | TAPA POLIMERO 3 MOD.MALTA REFL.WDA108371 | PLASNAVI | 21 | 441.26
|  |  | 53220556 | TAPA POLIMERO 3 MOD.MOSTAZA SAT.WDA108360 | PLASNAVI | 21 | 441.26
|  |  | 53220559 | TAPA POLIMERO 3 MOD.NARANJA SAT.WDA108363 | PLASNAVI | 21 | 441.26
|  |  | 53220555 | TAPA POLIMERO 3 MOD.NARANJA WDA108355 | PLASNAVI | 21 | 277.04
|  |  | 53220560 | TAPA POLIMERO 3 MOD.NEGRO SAT.WDA108364 | PLASNAVI | 21 | 441.26
|  |  | 53220557 | TAPA POLIMERO 3 MOD.VERDE SAT.WDA108361 | PLASNAVI | 21 | 441.26
|  |  | 5395366 | TAPA POLIMERO MIGNON BLANCO WDA108501 | PLASNAVI | 21 | 182.05
|  |  | 5395368 | TAPA POLIMERO MIGNON MARFIL WDA108553 | PLASNAVI | 21 | 182.05
|  |  | 5395367 | TAPA POLIMERO MIGNON NEGRO WDA108502 | PLASNAVI | 21 | 182.05
|  |  | 991009988 | TAPON CIEGO 1/2 MOD. BASE BLANCO WDA107011 | PLASNAVI | 21 | 76.86
|  |  | 53220465 | TAPON CIEGO BLANCO WDA107001 | PLASNAVI | 21 | 48.8
|  |  | 53220536 | TAPON CIEGO NEGRO WDA107002 | PLASNAVI | 21 | 48.8
|  |  | 5395379 | TOMA A TIERRA 20A. BLANCO WDA104051 | PLASNAVI | 21 | 690.93
|  |  | 53220527 | TOMA A TIERRA 20A. NEGRO WDA104052 | PLASNAVI | 21 | 690.93
|  |  | 53220458 | TOMA CATV NORM.PASANTE BCO.WDA104311 | PLASNAVI | 21 | 1086.58
|  |  | 53220454 | TOMA COMBINADO BLANCO WDA104061 | PLASNAVI | 21 | 298.6
|  |  | 53220453 | TOMA CON TOMA A TIERRA BCO. WDA104041 | PLASNAVI | 21 | 298.6
|  |  | 53220525 | TOMA CON TOMA A TIERRA NEGRO WDA104042 | PLASNAVI | 21 | 298.6
|  |  | 991009987 | TOMA DOBLE P/ ESTAB. ROJO 10A-250V. WDA104134 | PLASNAVI | 21 | 794.6
|  |  | 53220455 | TOMA P/CIRCUITO DE ILUMINAC. BCO. WDA104101 | PLASNAVI | 21 | 328.46
|  |  | 53220460 | TOMA P/COMPUTACION RJ45 BCO. WDA104401 | PLASNAVI | 21 | 1979.04
|  |  | 53220526 | TOMA P/TENSION ESTABIL.ROJO WDA104044 | PLASNAVI | 21 | 313.53
|  |  | 53220459 | TOMA TELEF.AMER.6P.4C. BLANCO WDA104321 | PLASNAVI | 21 | 657.74
|  |  | 53220457 | TOMA TV NORMAL PASANTE BCO. WDA104301 | PLASNAVI | 21 | 1008.6
|  |  | 53220461 | VARIAD.LAMP.INC.Y DICRO.400W BCO. WDA105001 | PLASNAVI | 10.5 | 2264.37
|  |  | 53220462 | VARIAD.P/VENTILADOR BCO. WDA105051 | PLASNAVI | 10.5 | 3253.06
|  | Plasnavi Class | 53220380 | BASTIDOR POLIMERO 3M WDA58303 | PLASNAVI | 21 | 84.21
|  |  | 53220542 | FTE.MADERA NATURAL 3M-CEDRO WDA58W02 | PLASNAVI | 21 | 3035.74
|  |  | 53220541 | FTE.MADERA NATURAL 3M-GUATAMBU WDA58W01 | PLASNAVI | 21 | 3035.74
|  |  | 53220543 | FTE.MADERA NATURAL 3M-NOGAL WDA58W03 | PLASNAVI | 21 | 3035.74
|  |  | 53220511 | FTE.POLIM.NATURAL 3M-BLANCO WDA58P01 | PLASNAVI | 21 | 212.33
|  |  | 53220540 | FTE.POLIM.NATURAL 3M-CAMEL WDA58P10 | PLASNAVI | 21 | 438.77
|  |  | 53220519 | FTE.POLIM.NATURAL 3M-CHOCOLA WDA58P09 | PLASNAVI | 21 | 438.77
|  |  | 53220518 | FTE.POLIM.NATURAL 3M-CLAY WDA58P08 | PLASNAVI | 21 | 438.77
|  |  | 53220512 | FTE.POLIM.NATURAL 3M-EBONY WDA58P02 | PLASNAVI | 21 | 650.27
|  |  | 53220515 | FTE.POLIM.NATURAL 3M-GREEN A WDA58P05 | PLASNAVI | 21 | 438.77
|  |  | 53220513 | FTE.POLIM.NATURAL 3M-MARFIL WDA58P03 | PLASNAVI | 21 | 210.68
|  |  | 53220516 | FTE.POLIM.NATURAL 3M-MUSTARD WDA58P06 | PLASNAVI | 21 | 438.77
|  |  | 53220388 | FTE.VIDRIO NATURAL 3M-BLANCO WDA58G01 | PLASNAVI | 21 | 6232.38
|  |  | 53220389 | FTE.VIDRIO NATURAL 3M-GRIS WDA58G02 | PLASNAVI | 21 | 6232.38
|  |  | 53220510 | FTE.VIDRIO NATURAL 3M-NEGRO WDA58G03 | PLASNAVI | 21 | 6232.38
|  |  | 53220384 | MARCO CENTRAL POLIM.3M-BL. WDA58F01 | PLASNAVI | 21 | 66.62
|  |  | 53220385 | MARCO CENTRAL POLIM.3M-GR. WDA58F02 | PLASNAVI | 21 | 104.64
|  |  | 53220387 | MARCO CENTRAL SAT.GRAFITO WDA58F04 | PLASNAVI | 21 | 161.05
|  |  | 53220386 | MARCO CENTRAL SAT.TITANIO WDA58F03 | PLASNAVI | 21 | 161.05
|  | Plasnavi Roda | 53220216 | 1/2 TAPON BC.WDA57011 | PLASNAVI | 21 | 90.55
|  |  | 53220230 | ADAPTADOR A PERFIL DIN 1 MOD. WDA57031 | PLASNAVI | 21 | 489.37
|  |  | 53220231 | ADAPTADOR A PERFIL DIN 2 MOD. WDA57041 | PLASNAVI | 21 | 573.13
|  |  | 53220235 | BASTIDOR 3 MODULOS WDA58300 | PLASNAVI | 21 | 118.29
|  |  | 53220236 | BASTIDOR 6 MODULOS WDA58301 | PLASNAVI | 21 | 283.74
|  |  | 53220237 | BASTIDOR MIGNON WDA58302 | PLASNAVI | 21 | 162.45
|  |  | 53220232 | CAJA EXTERIOR P/1 MODULO WDA57131 | PLASNAVI | 21 | 578.12
|  |  | 53220233 | CAJA EXTERIOR P/2 MODULOS WDA57141 | PLASNAVI | 21 | 666.04
|  |  | 53220218 | CAJA FTE.EST.IP55 3 MOD. BC.WDA57201 | PLASNAVI | 21 | 1488.02
|  |  | 5395347 | CAMARA BLANCO WDA56051 | PLASNAVI | 21 | 31206.89
|  |  | 53220007 | COMBIN.« MOD. 10A.250V.110V.BC.WDA51071 | PLASNAVI | 10.5 | 1023.53
|  |  | 53220082 | COMBINAC.16AX-250V.JUMBO BC. WDA51141 | PLASNAVI | 10.5 | 941.42
|  |  | 991009999 | COMBINAC.BIP. TECLA ELEVADA BCO. WDA51361 | PLASNAVI | 21 | 1690.4
|  |  | 53220088 | COMBINAC.BIP.16AX-250V. BC. WDA51061 | PLASNAVI | 10.5 | 1912.69
|  |  | 991001278 | COMBINAC.TECLA ELEVADA BCO. WDA51341 | PLASNAVI | 21 | 510.11
|  |  | 53220004 | COMBINACION 10A.250V.110V.BC.WDA51041 | PLASNAVI | 10.5 | 531.67
|  |  | 53220014 | COMBINACION 10A.250V.110V.BC.WDA51042 | PLASNAVI | 10.5 | 531.67
|  |  | 53220201 | DETECTOR DE MOVIMIENTO BC.WDA56101 | PLASNAVI | 21 | 7574.45
|  |  | 53220000 | INT.1 PT.UNI. 10A.250V.110V.BC.WDA51001 | PLASNAVI | 10.5 | 441.26
|  |  | 53220020 | INT.1 PT.UNI. 10A.250V.110V.MF.WDA51003 | PLASNAVI | 10.5 | 441.26
|  |  | 53220200 | INT.1 TARJETA HOTEL BC.WDA56091 | PLASNAVI | 10.5 | 2398.75
|  |  | 53220002 | INT.1PT.BIP. 10A.250V.110V.BC.WDA51021 | PLASNAVI | 10.5 | 1152.92
|  |  | 53220006 | INT.INTERM.4V. 10A.250V.110V.BC.WDA51081 | PLASNAVI | 10.5 | 2133.32
|  |  | 53220008 | INT.P/CORTINA 10A.250V.110V.BC.WDA51091 | PLASNAVI | 10.5 | 1813.15
|  |  | 53220003 | INT.UNI.« MOD. 10A-250V.110V.BC.WDA51031 | PLASNAVI | 10.5 | 725.76
|  |  | 991001277 | INTERRUP.UNIP.TECLA ELEVADA BCO. WDA51301 | PLASNAVI | 21 | 422.19
|  |  | 53220294 | MARCO SOPORTE 1 MODULO BC.WDA58311 | PLASNAVI | 21 | 280.36
|  |  | 53220295 | MARCO SOPORTE 2 MODULOS BC.WDA58321 | PLASNAVI | 21 | 302.74
|  |  | 5395372 | PROTECTOR DE TENSION BCO. WDA56041 | PLASNAVI | 21 | 4142.22
|  |  | 991010000 | PUL.UN.P/LUZ PAS.10A-250/110V BL.WDA52041 | PLASNAVI | 10.5 | 750.65
|  |  | 991009985 | PUL.UN.P/LUZ PAS.10A-250/110VBL.WDA52341 | PLASNAVI | 10.5 | 707.51
|  |  | 53220033 | PULS.UNI.« MOD.10A.250V. 12V.BC.WDA52031 | PLASNAVI | 10.5 | 801.23
|  |  | 53220030 | PULS.UNIPOLAR 10A.250V.110V.BC.WDA52001 | PLASNAVI | 10.5 | 663.56
|  |  | 53220244 | TAPA POLIMERO 3 MODULOS FUME WDA58005 | PLASNAVI | 21 | 452.05
|  |  | 53220241 | TAPA POLIMERO 3 MODULOS GRIS WDA58002 | PLASNAVI | 21 | 130.93
|  |  | 53220243 | TAPA POLIMERO 3 MODULOS ACERO WDA58004 | PLASNAVI | 21 | 452.05
|  |  | 53220246 | TAPA POLIMERO 3 MODULOS MALTA WDA58007 | PLASNAVI | 21 | 452.05
|  |  | 53220371 | TAPA POLIMERO 3 MODULOS TRIGO WDA58014 | PLASNAVI | 21 | 452.05
|  |  | 53220240 | TAPA POLIMERO 3 MODULOS BLANCO WDA58001 | PLASNAVI | 21 | 124.27
|  |  | 53220245 | TAPA POLIMERO 3 MODULOS DORADO WDA58006 | PLASNAVI | 21 | 452.05
|  |  | 53220372 | TAPA POLIMERO 3 MODULOS GR.CZO.WDA58015 | PLASNAVI | 21 | 452.05
|  |  | 53220242 | TAPA POLIMERO 3 MODULOS MARFIL WDA58003 | PLASNAVI | 21 | 130.93
|  |  | 53220247 | TAPA POLIMERO 3 MODULOS ALUMIN. WDA58008 | PLASNAVI | 21 | 452.05
|  |  | 53220255 | TAPA POLIMERO 3 MODULOS AZUL NA.WDA58011 | PLASNAVI | 21 | 452.05
|  |  | 53220257 | TAPA POLIMERO 3 MODULOS BCO.NVE.WDA58013 | PLASNAVI | 21 | 452.05
|  |  | 53220256 | TAPA POLIMERO 3 MODULOS BG.DUNA WDA58016 | PLASNAVI | 21 | 452.05
|  |  | 53220250 | TAPA POLIMERO 3 MODULOS COBRE WDA58021 | PLASNAVI | 21 | 452.05
|  |  | 53220252 | TAPA POLIMERO 3 MODULOS CROMO WDA58023 | PLASNAVI | 21 | 452.05
|  |  | 53220370 | TAPA POLIMERO 3 MODULOS NG.COSM.WDA58012 | PLASNAVI | 21 | 452.05
|  |  | 53220254 | TAPA POLIMERO 3 MODULOS ROJ.BOR.WDA58010 | PLASNAVI | 21 | 452.05
|  |  | 53220373 | TAPA POLIMERO 3 MODULOS TRAVERT.WDA58019 | PLASNAVI | 21 | 452.05
|  |  | 53220276 | TAPA POLIMERO 6 MODULOS GRIS WDA58202 | PLASNAVI | 21 | 255.47
|  |  | 53220275 | TAPA POLIMERO 6 MODULOS BLANCO WDA58201 | PLASNAVI | 21 | 255.47
|  |  | 53220277 | TAPA POLIMERO 6 MODULOS MARFIL WDA58203 | PLASNAVI | 21 | 255.47
|  |  | 53220264 | TAPA POLIMERO MIGNON FUME WDA58105 | PLASNAVI | 21 | 473.61
|  |  | 53220261 | TAPA POLIMERO MIGNON GRIS WDA58102 | PLASNAVI | 21 | 191.88
|  |  | 53220263 | TAPA POLIMERO MIGNON ACERO WDA58104 | PLASNAVI | 21 | 473.61
|  |  | 53220266 | TAPA POLIMERO MIGNON MALTA WDA58107 | PLASNAVI | 21 | 473.61
|  |  | 53220260 | TAPA POLIMERO MIGNON BLANCO WDA58101 | PLASNAVI | 21 | 193.97
|  |  | 53220265 | TAPA POLIMERO MIGNON DORADO WDA58106 | PLASNAVI | 21 | 473.61
|  |  | 53220262 | TAPA POLIMERO MIGNON MARFIL WDA58103 | PLASNAVI | 21 | 191.88
|  |  | 53220270 | TAPA POLIMERO MIGNON BG.DUNA WDA58116 | PLASNAVI | 21 | 473.61
|  |  | 53220267 | TAPA POLIMERO MIGNON ALUMINIO WDA58108 | PLASNAVI | 21 | 473.61
|  |  | 53220391 | TAPA POLIMERO MIGNON AZUL NAUT.WDA58111 | PLASNAVI | 21 | 423.02
|  |  | 53220392 | TAPA POLIMERO MIGNON BCO.NIEVE WDA58113 | PLASNAVI | 21 | 473.61
|  |  | 53220274 | TAPA POLIMERO MIGNON VDE.MUSGO WDA58120 | PLASNAVI | 21 | 473.61
|  |  | 53220269 | TAPA POLIMERO MIGNON NEG.COSMIC.WDA58112 | PLASNAVI | 21 | 473.61
|  |  | 53220215 | TAPON BC.WDA57001 | PLASNAVI | 21 | 59.31
|  |  | 53220225 | TAPON MF.WDA57003 | PLASNAVI | 21 | 59.31
|  |  | 991010062 | TAPON ADAPT. P/ RJ45 BLANCO WDA57051 | PLASNAVI | 21 | 213.17
|  |  | 5395344 | TEMPORIZADOR LUZ DE PASILLO BLANCO WDA56001 | PLASNAVI | 10.5 | 3457.12
|  |  | 991010004 | TOM.C/TIE.PURO10A.250V.BL.WDA54131 | PLASNAVI | 21 | 800.41
|  |  | 53220094 | TOM.C/TOM.TIER.10A.250V. BC.WDA54041 | PLASNAVI | 21 | 311.88
|  |  | 53220095 | TOM.C/TOM.TIER.20A.250V. BC.WDA54051 | PLASNAVI | 21 | 717.46
|  |  | 53220124 | TOM.COMP.C/TIE.COMB.10A.250V.BC.WDA54351 | PLASNAVI | 21 | 1446.55
|  |  | 991010762 | TOMA BIP.C/T Y SEGURO BL RODA WDA54011 | PLASNAVI | 21 | 2362.26
|  |  | 991001276 | TOMA CATV NORMAL TERMINAL BCO. WDA54361 | PLASNAVI | 21 | 782.16
|  |  | 53220096 | TOMA COMBINADO 10A.250V. BC.WDA54061 | PLASNAVI | 21 | 369.55
|  |  | 53220116 | TOMA COMBINADO 10A.250V. MF.WDA54063 | PLASNAVI | 21 | 369.55
|  |  | 53220126 | TOMA COMP.P/INTER.D/RED.RJ45 BC.WDA54401 | PLASNAVI | 21 | 2035.45
|  |  | 53220145 | TOMA COMP.P/INTER.D/RED.RJ45 MF.WDA54403 | PLASNAVI | 21 | 2035.45
|  |  | 991010763 | TOMA COMPUTACION C/TIERRA 15 A - BLANCO WDA54341 | PLASNAVI | 21 | 958.57
|  |  | 53220101 | TOMA DOBLE COMB.C/SEG. BC. WDA54151 | PLASNAVI | 21 | 837.88
|  |  | 53220128 | TOMA P/TENSION ESTAB. ROJO 10A. WDA54044 | PLASNAVI | 21 | 344.21
|  |  | 53220129 | TOMA P/TENSION ESTAB. ROJO 20A. WDA54054 | PLASNAVI | 21 | 754.5
|  |  | 53220097 | TOMA SCHUKO 16A.250V. BC.WDA54091 | PLASNAVI | 21 | 1441.58
|  |  | 991010003 | TOMA SCHUKO C/ TIERRA 16A.250V. BC.WDA54094 | PLASNAVI | 21 | 1511.24
|  |  | 53220121 | TOMA TEL.AMERICANO 6P.4C. BC.WDA54321 | PLASNAVI | 21 | 685.12
|  |  | 991010006 | TOMA TEL.AMERICANO 6P.4C. BC.WDA54321 | PLASNAVI | 21 | 697.55
|  |  | 53220140 | TOMA TV NORMAL PAS.C.A.T.V. MF.WDA54313 | PLASNAVI | 21 | 1174.48
|  |  | 53220098 | TOMA TV NORMAL PASANTE BC.WDA54301 | PLASNAVI | 21 | 1036.8
|  |  | 991012313 | TOMA USB 2.0 2,1A 220V 2M BC BASE WDA109821 | PLASNAVI | 21 | 5406.31
|  |  | 991012312 | TOMA USB 2.0 1A 220V 1M BC BASE WDA109811 | PLASNAVI | 21 | 3764.01
|  |  | 991008140 | TOMA USB 2.0 1A 220V 1M BC RODA WDA65811 | PLASNAVI | 21 | 4042.17
|  |  | 991010012 | TOMA USB DOB. 2.1A 220V 2M BC RODA WDA65821 | PLASNAVI | 21 | 5550.61
|  |  | 53220152 | VARIAD.P/LAM.DICRO.250V-400W BC.WDA55021 | PLASNAVI | 10.5 | 2377.17
|  |  | 53220150 | VARIAD.P/LAM.INCAN.250V/400W BC.WDA55001 | PLASNAVI | 10.5 | 2377.17
|  |  | 53220155 | VARIADOR ELECTRONIC.D/VENTIL.BC.WDA55051 | PLASNAVI | 10.5 | 3422.28
|  |  | 991008139 | VARIADOR LAMP LED BLANCO RODA 250W BC. WDA95011 | PLASNAVI | 21 | 3422.28
|  |  | 53220062 | ZUMBADOR 12V. BC.WDA53021 | PLASNAVI | 21 | 2635.96
|  |  | 53220060 | ZUMBADOR 250V. BC.WDA53001 | PLASNAVI | 21 | 2635.96
|  | Premier | 991006856 | APLIQUE INT/EXT HAZ ABIERTO E27 | PREMIER | 21 | 9686.51
|  | Reguladores | 991006186 | MOD.LUZ P/LED 100W DIMERIZABLE BL. E00129 | ELECTRONICA ARGENTINA | 21 | 3156.32
|  |  | 991010429 | MOD.LUZ P/LED 100W DIMERIZABLE NG. E00129 | ELECTRONICA ARGENTINA | 21 | 3156.32
|  |  | 991016533 | TOMA PARA RED RJ45 CAT-5 P/KALOP | ELECTRONICA ARGENTINA | 21 | 1244.19
|  |  | 991016999 | TOMA PARA RED RJ45 CAT-6 P/KALOP | ELECTRONICA ARGENTINA | 21 | 2214.49
|  |  | 53119110 | VARIADOR D/INTENS. Blanco Tipo KS40462 | ELECTRONICA ARGENTINA | 10.5 | 4983.53
|  |  | 53119111 | VARIADOR D/INTENS. Negro Tipo KS40463 | ELECTRONICA ARGENTINA | 10.5 | 4983.53
|  |  | 53119120 | VARIADOR D/VELOCID. Blanco Tipo KS40474 | ELECTRONICA ARGENTINA | 10.5 | 4213.23
|  |  | 53119121 | VARIADOR D/VELOCID. Negro Tipo KS40475 | ELECTRONICA ARGENTINA | 10.5 | 4213.23
|  |  | 991011835 | VARIADOR PARA LED P/JELUZ | ELECTRONICA ARGENTINA | 21 | 1618.72
|  |  | 5371650 | ATENUADOR P/1500W. P/RIEL DIN 0354 | RBC-SITEL | 21 | 6432.69
|  |  | 5371651 | ATENUADOR P/2500W. P/RIEL DIN 0357 | RBC-SITEL | 21 | 10683.5
|  |  | 5371652 | ATENUADOR P/3000W. P/RIEL DIN 0359 | RBC-SITEL | 21 | 21653.95
|  |  | 5371653 | ATENUADOR P/5000W. P/RIEL DIN 0360 | RBC-SITEL | 21 | 26560.87
|  |  | 991014331 | ATENUADOR P/LED HASTA 1000W. P/RIEL DIN | RBC-SITEL | 21 | 16438.02
|  |  | 5371658 | PROT.ALTA-BAJA TENS.P/25A.P/RIEL 1105 | RBC-SITEL | 21 | 8293.55
|  |  | 533712 | VARIADOR ELECT.DE VENTILAD.5VEL.2.5A. RMV | SIXELECTRIC** | 21 | 2212.86
|  | Sica Life | 53590908 | LLAVE ARM.1 COMBINACION LIFE | SICA | 10.5 | 299.76
|  |  | 53590907 | LLAVE ARM.1 PULSADOR LIFE | SICA | 10.5 | 276.84
|  |  | 53590900 | LLAVE ARM.1 PUNTO LIFE | SICA | 21 | 267.68
|  |  | 53590905 | LLAVE ARM.1 PUNTO Y TOMA LIFE | SICA | 21 | 387.76
|  |  | 991007554 | LLAVE ARM.1 TOMA 20A. LIFE | SICA | 21 | 598.6
|  |  | 53590903 | LLAVE ARM.1 TOMA LIFE | SICA | 21 | 267.68
|  |  | 53590901 | LLAVE ARM.2 PUNTOS LIFE | SICA | 21 | 387.76
|  |  | 53590904 | LLAVE ARM.2 TOMAS LIFE | SICA | 21 | 387.76
|  | Tapas | 8312970 | TAPA P/CAJA CIEGA OCTOG. CHICA Hº B1 | M.A.R. | 21 | 51.2
|  |  | 8312971 | TAPA P/CAJA CIEGA OCTOG. GDE. Hº B2 | M.A.R. | 21 | 61.87
|  |  | 8312972 | TAPA P/CAJA CUADRADA 10x10 Hº B3 | M.A.R. | 21 | 92.44
|  |  | 5382700 | TAPA P/LLAVE TECLA Ciega S504 | ODA | 21 | 27.86
|  |  | 5382710 | TAPA P/LLAVE TECLA Ciega Mg. M504 | ODA | 21 | 27.86
|  |  | 5382602 | TAPA A PRESION CUADRADA PVC 402 | VEYKA | 21 | 34.39
|  |  | 5382600 | TAPA A PRESION OCTOGONAL CHICA PVC 400 | VEYKA | 21 | 18.79
|  |  | 5382601 | TAPA A PRESION OCTOGONAL GDE. PVC 401 | VEYKA | 21 | 31.04
|  |  | 5382612 | TAPA A TORNILLO CUADRADA PVC 412 | VEYKA | 21 | 40.54
|  |  | 5382610 | TAPA A TORNILLO OCTOGONAL CHICA PVC 410 | VEYKA | 21 | 21.98
|  |  | 5382611 | TAPA A TORNILLO OCTOGONAL GDE. PVC 411 | VEYKA | 21 | 36.55
|  |  | 991009597 | TAPA AUTOADHESIVA CUADRADA 432 | VEYKA | 21 | 68.81
|  |  | 991009595 | TAPA AUTOADHESIVA OCTOGONAL CHICA 430 | VEYKA | 21 | 62.55
|  |  | 991009596 | TAPA AUTOADHESIVA OCTOGONAL GRANDE 431 | VEYKA | 21 | 68.81
|  | Teclastar Milano | 5383940 | AUTOMATICO PALIER 200W. 5355 | TECLASTAR | 10.5 | 3450.24
|  |  | 5383941 | AUTOMATICO PALIER 1000W. 5356 | TECLASTAR | 10.5 | 6286.43
|  |  | 5384001 | BASTIDOR DUE MIGNON 5016 | TECLASTAR | 21 | 107.79
|  |  | 5384000 | BASTIDOR DUE STANDARD 5015 | TECLASTAR | 21 | 107.79
|  |  | 5383901 | CAJA EXTERIOR MILANO 5005 | TECLASTAR | 21 | 172.87
|  |  | 5383905 | COMBINACION 16A. 5531 | TECLASTAR | 10.5 | 374.74
|  |  | 5383906 | COMBINACION 16A.LUMINOSO 5631 | TECLASTAR | 10.5 | 596.86
|  |  | 5383908 | CONMUTADORA 3 POSICIONES 5235 | TECLASTAR | 10.5 | 1837.96
|  |  | 5383907 | INVERSOR 2 DIRECCIONES (4 VIAS) 6133 | TECLASTAR | 10.5 | 771.51
|  |  | 53590248 | LLAVE ARMADA 1 TOMA PQ | TECLASTAR | 21 | 521.79
|  |  | 53590249 | LLAVE ARMADA 2 TOMAS PQ | TECLASTAR | 21 | 729.23
|  |  | 53590245 | LLAVE ARMADA 1 PUNTO PQ | TECLASTAR | 21 | 560.52
|  |  | 53590247 | LLAVE ARMADA 1 PUNTO Y TOMA PQ | TECLASTAR | 21 | 767.96
|  |  | 53590246 | LLAVE ARMADA 2 PUNTOS PQ | TECLASTAR | 21 | 806.68
|  |  | 5384125 | MARCO EXT.MIGN. BANADO Cromo 5762 | TECLASTAR | 21 | 4593.84
|  |  | 5384124 | MARCO EXT.MIGN. BANADO Hematite 5762 | TECLASTAR | 21 | 4593.84
|  |  | 5384122 | MARCO EXT.MIGN. BANADO Oro Antig.5762 | TECLASTAR | 21 | 4593.84
|  |  | 5384120 | MARCO EXT.MIGN. BANADO Oro Brill.5762 | TECLASTAR | 21 | 4593.84
|  |  | 5384121 | MARCO EXT.MIGN. BANADO Oro Sat.5762 | TECLASTAR | 21 | 4593.84
|  |  | 5384123 | MARCO EXT.MIGN. BANADO Plata Ant.5762 | TECLASTAR | 21 | 4593.84
|  |  | 5384130 | MARCO EXT.MIGN. MADERA Haya 5762 | TECLASTAR | 21 | 2360.3
|  |  | 5384131 | MARCO EXT.MIGN. MADERA Ra¡z Nog. 5762 | TECLASTAR | 21 | 2360.3
|  |  | 5384132 | MARCO EXT.MIGN. MADERA Roble 5762 | TECLASTAR | 21 | 2360.3
|  |  | 5384108 | MARCO EXT.MIGN. MARMOL.Botticino 5752 | TECLASTAR | 21 | 1822.74
|  |  | 5384106 | MARCO EXT.MIGN. MARMOL.Carrara 5752 | TECLASTAR | 21 | 1822.74
|  |  | 5384110 | MARCO EXT.MIGN. MARMOL.Noir Laur.5752 | TECLASTAR | 21 | 1822.74
|  |  | 5384109 | MARCO EXT.MIGN. MARMOL.Portoro 5752 | TECLASTAR | 21 | 1822.74
|  |  | 5384107 | MARCO EXT.MIGN. MARMOL.Travert. 5752 | TECLASTAR | 21 | 1822.74
|  |  | 5384100 | MARCO EXT.MIGN. METAL. Bce.Viejo 5802 | TECLASTAR | 21 | 534.25
|  |  | 5384097 | MARCO EXT.MIGN. METAL. Champag.5802 | TECLASTAR | 21 | 534.25
|  |  | 5384095 | MARCO EXT.MIGN. METAL. Dorado 5802 | TECLASTAR | 21 | 534.25
|  |  | 5384096 | MARCO EXT.MIGN. METAL. Peltre 5802 | TECLASTAR | 21 | 534.25
|  |  | 5384098 | MARCO EXT.MIGN. METAL. Plata 5802 | TECLASTAR | 21 | 534.25
|  |  | 5384099 | MARCO EXT.MIGN. METAL. Rj.Denv.5802 | TECLASTAR | 21 | 534.25
|  |  | 5384077 | MARCO EXT.MIGN. NATUR. Beige 5702 | TECLASTAR | 21 | 125.74
|  |  | 5384075 | MARCO EXT.MIGN. NATUR. Blanco 5702 | TECLASTAR | 21 | 125.74
|  |  | 5384076 | MARCO EXT.MIGN. NATUR. Gris 5702 | TECLASTAR | 21 | 125.74
|  |  | 5384078 | MARCO EXT.MIGN. NATUR. Marfil 5702 | TECLASTAR | 21 | 125.74
|  |  | 5384083 | MARCO EXT.MIGN. SATIN. Acero 5802 | TECLASTAR | 21 | 374.31
|  |  | 5384088 | MARCO EXT.MIGN. SATIN. Azul 5802 | TECLASTAR | 21 | 374.31
|  |  | 5384084 | MARCO EXT.MIGN. SATIN. Bco.Satin.5802 | TECLASTAR | 21 | 374.31
|  |  | 5384087 | MARCO EXT.MIGN. SATIN. Bordo 5802 | TECLASTAR | 21 | 374.31
|  |  | 5384081 | MARCO EXT.MIGN. SATIN. Champ. 5802 | TECLASTAR | 21 | 374.31
|  |  | 5384085 | MARCO EXT.MIGN. SATIN. Neg.Sat.5802 | TECLASTAR | 21 | 374.31
|  |  | 5384082 | MARCO EXT.MIGN. SATIN. Tostado 5802 | TECLASTAR | 21 | 374.31
|  |  | 5384086 | MARCO EXT.MIGN. SATIN. Verde 5802 | TECLASTAR | 21 | 374.31
|  |  | 5384055 | MARCO EXT.STAND.BANADO CROMO 5562 | TECLASTAR | 21 | 4593.84
|  |  | 5384054 | MARCO EXT.STAND.BANADO Hematite 5562 | TECLASTAR | 21 | 4593.84
|  |  | 5384052 | MARCO EXT.STAND.BANADO ORO ANT.5562 | TECLASTAR | 21 | 4593.84
|  |  | 5384050 | MARCO EXT.STAND.BANADO Oro Brill. 5562 | TECLASTAR | 21 | 4593.84
|  |  | 5384051 | MARCO EXT.STAND.BANADO ORO SAT.5562 | TECLASTAR | 21 | 4593.84
|  |  | 5384053 | MARCO EXT.STAND.BANADO Plata Ant.5562 | TECLASTAR | 21 | 4593.84
|  |  | 5384060 | MARCO EXT.STAND.MADERA Haya 5562 | TECLASTAR | 21 | 2360.3
|  |  | 5384061 | MARCO EXT.STAND.MADERA Raiz Nog.5562 | TECLASTAR | 21 | 2360.3
|  |  | 5384062 | MARCO EXT.STAND.MADERA Roble 5562 | TECLASTAR | 21 | 2360.3
|  |  | 5384038 | MARCO EXT.STAND.MARMOL.BOTTIC. 5552 | TECLASTAR | 21 | 1822.74
|  |  | 5384036 | MARCO EXT.STAND.MARMOL.CARRARA 5552 | TECLASTAR | 21 | 1822.74
|  |  | 5384040 | MARCO EXT.STAND.MARMOL.NOIR L. 5552 | TECLASTAR | 21 | 1822.74
|  |  | 5384039 | MARCO EXT.STAND.MARMOL.PORTORO 5552 | TECLASTAR | 21 | 1822.74
|  |  | 5384037 | MARCO EXT.STAND.MARMOL.Travert. 5552 | TECLASTAR | 21 | 1822.74
|  |  | 5384027 | MARCO EXT.STAND.METAL. CHAMPAG.5602 | TECLASTAR | 21 | 534.25
|  |  | 5384025 | MARCO EXT.STAND.METAL. Dorado 5602 | TECLASTAR | 21 | 534.25
|  |  | 5384026 | MARCO EXT.STAND.METAL. Peltre 5602 | TECLASTAR | 21 | 534.25
|  |  | 5384028 | MARCO EXT.STAND.METAL. Plata 5602 | TECLASTAR | 21 | 534.25
|  |  | 5384029 | MARCO EXT.STAND.METAL. RJ.DENV.5602 | TECLASTAR | 21 | 534.25
|  |  | 5384007 | MARCO EXT.STAND.NATUR. Beige 5502 | TECLASTAR | 21 | 125.74
|  |  | 5384005 | MARCO EXT.STAND.NATUR. Blanco 5502 | TECLASTAR | 21 | 125.74
|  |  | 5384006 | MARCO EXT.STAND.NATUR. Gris 5502 | TECLASTAR | 21 | 125.74
|  |  | 5384008 | MARCO EXT.STAND.NATUR. Marfil 5502 | TECLASTAR | 21 | 125.74
|  |  | 5384013 | MARCO EXT.STAND.SATIN. Acero 5602 | TECLASTAR | 21 | 374.31
|  |  | 5384018 | MARCO EXT.STAND.SATIN. Azul 5602 | TECLASTAR | 21 | 374.31
|  |  | 5384014 | MARCO EXT.STAND.SATIN. Bco.Satin.5602 | TECLASTAR | 21 | 374.31
|  |  | 5384017 | MARCO EXT.STAND.SATIN. Bordo 5602 | TECLASTAR | 21 | 374.31
|  |  | 5384011 | MARCO EXT.STAND.SATIN. Champ. 5602 | TECLASTAR | 21 | 374.31
|  |  | 5384015 | MARCO EXT.STAND.SATIN. NEG.SAT.5602 | TECLASTAR | 21 | 374.31
|  |  | 5384019 | MARCO EXT.STAND.SATIN. Rosa 5602 | TECLASTAR | 21 | 374.31
|  |  | 5384012 | MARCO EXT.STAND.SATIN. TOSTADO 5602 | TECLASTAR | 21 | 374.31
|  |  | 5384016 | MARCO EXT.STAND.SATIN. Verde 5602 | TECLASTAR | 21 | 374.31
|  |  | 5383951 | PROTECTOR P/BAJA Y SOBRETENSION 5239 | TECLASTAR | 10.5 | 6974.56
|  |  | 5383909 | PULSAD.BIP.DOS DIREC.P/PERSIANA 5236 | TECLASTAR | 10.5 | 1837.96
|  |  | 5383920 | PULSADOR UNIPOLAR 16A.250V. 5251 | TECLASTAR | 10.5 | 348.45
|  |  | 5383921 | PULSADOR UNIPOLAR LUMINOSO 12V. 5252 | TECLASTAR | 10.5 | 576.1
|  |  | 5383922 | PULSADOR UNIPOLAR LUMINOSO 220V. 5253 | TECLASTAR | 10.5 | 576.1
|  |  | 5383903 | PUNTO UNIPOLAR 16A. 5231 | TECLASTAR | 10.5 | 342.41
|  |  | 5383904 | PUNTO UNIPOLAR 16A.LUMINOSO 5331 | TECLASTAR | 10.5 | 560.45
|  |  | 5383902 | TECLON CIEGO 5300 | TECLASTAR | 21 | 61.42
|  |  | 5383933 | TOMA BIP. C/TIERRA 10A ROJO 5284 | TECLASTAR | 21 | 331.61
|  |  | 5383914 | TOMA BIPOLAR 10A.C/TIERRA 5280 | TECLASTAR | 21 | 332.88
|  |  | 5383912 | TOMA BIPOLAR 15A. 110/220V. 5243 | TECLASTAR | 21 | 332.88
|  |  | 5383916 | TOMA BIPOLAR 20A.C/TIERRA 5220 | TECLASTAR | 21 | 511.28
|  |  | 5383913 | TOMA BIPOLAR C/TIERRA 125V.15A. 5244 | TECLASTAR | 21 | 369.21
|  |  | 5383915 | TOMA COMBINADO 10A.BIP.+C/TIERRA 5282 | TECLASTAR | 21 | 332.88
|  |  | 5383932 | TOMA COMPUTACION (RJ 45) 5313 | TECLASTAR | 21 | 2686.89
|  |  | 5383930 | TOMA FRECUENCIA MODULADA 5308 | TECLASTAR | 21 | 717.58
|  |  | 5383917 | TOMA SCHUKO BIP.16A.250V.C/TIERRA 5246 | TECLASTAR | 21 | 1016.69
|  |  | 5383927 | TOMA T.V.FINAL 0 db 5303/F | TECLASTAR | 21 | 726.76
|  |  | 5383928 | TOMA T.V.PASANTE 0 db 5303/1 | TECLASTAR | 21 | 852.59
|  |  | 5383929 | TOMA T.V.PASANTE DERIVAD.0 db 5303/2 | TECLASTAR | 21 | 971.51
|  |  | 5383925 | TOMA TELEF.AMERIC.2 CONTACTOS 5302/A | TECLASTAR | 21 | 414.81
|  |  | 5383926 | TOMA TELEF.AMERIC.4 CONTAC. 5308/A/4C | TECLASTAR | 21 | 414.81
|  |  | 5383945 | VARIADOR P/LAMP.DICR/INCAND. 5290/300 | TECLASTAR | 10.5 | 2742.18
|  |  | 5383946 | VARIADOR P/LAMP.DICR/INCAND. 5290/500 | TECLASTAR | 10.5 | 4865.9
|  |  | 5383947 | VARIADOR P/LAMP.DICR/INCAND. 5290/800 | TECLASTAR | 10.5 | 6442.62
|  |  | 5383948 | VARIADOR P/VENTILADOR 100W. 5293 | TECLASTAR | 10.5 | 2742.18
|  |  | 5383949 | VARIADOR SENSITIVO AL TACTO 5295 | TECLASTAR | 10.5 | 5273.14
|  |  | 5383950 | VARIADOR VOLUMEN AUDIO 1MW 5297 | TECLASTAR | 10.5 | 2267.48
|  | Teclastar Minimal | 5385161 | MARCO EXT.+BAST,MIGN.OPAL CAMEL 54548 | TECLASTAR | 21 | 1496.57
|  |  | 5385141 | MARCO EXT.+BAST.MIGN.ALUM.CHAMP.54522 | TECLASTAR | 21 | 4996.4
|  |  | 5385139 | MARCO EXT.+BAST.MIGN.ALUM.NAT. 54520 | TECLASTAR | 21 | 4996.4
|  |  | 5385140 | MARCO EXT.+BAST.MIGN.ALUM.NEG. 54521 | TECLASTAR | 21 | 4996.4
|  |  | 5385132 | MARCO EXT.+BAST.MIGN.ARENA 54503 | TECLASTAR | 21 | 375.42
|  |  | 5385130 | MARCO EXT.+BAST.MIGN.BLANCO 54501 | TECLASTAR | 21 | 375.42
|  |  | 5385138 | MARCO EXT.+BAST.MIGN.CEMENTO 54519 | TECLASTAR | 21 | 686.87
|  |  | 5385133 | MARCO EXT.+BAST.MIGN.CHAMPAG. 54514 | TECLASTAR | 21 | 686.87
|  |  | 5385135 | MARCO EXT.+BAST.MIGN.GRAFITO 54516 | TECLASTAR | 21 | 686.87
|  |  | 5385131 | MARCO EXT.+BAST.MIGN.GRIS 54502 | TECLASTAR | 21 | 375.42
|  |  | 5385155 | MARCO EXT.+BAST.MIGN.KR.ARENA 54543 | TECLASTAR | 21 | 1379.43
|  |  | 5385147 | MARCO EXT.+BAST.MIGN.KR.BCO. 54541 | TECLASTAR | 21 | 1379.43
|  |  | 5385148 | MARCO EXT.+BAST.MIGN.KR.CELESTE 54542 | TECLASTAR | 21 | 1379.43
|  |  | 5385127 | MARCO EXT.+BAST.MIGN.KR.NARANJA 54544 | TECLASTAR | 21 | 1379.43
|  |  | 5385146 | MARCO EXT.+BAST.MIGN.KR.VERDE 54540 | TECLASTAR | 21 | 1379.43
|  |  | 5385216 | MARCO EXT.+BAST.MIGN.MADERA HAYA 54552 | TECLASTAR | 21 | 3931.48
|  |  | 5385215 | MARCO EXT.+BAST.MIGN.MADERA ROBLE 54551 | TECLASTAR | 21 | 3931.48
|  |  | 5385214 | MARCO EXT.+BAST.MIGN.MADERA WENGUE 54550 | TECLASTAR | 21 | 3931.48
|  |  | 5385144 | MARCO EXT.+BAST.MIGN.MARM.BCO. 54529 | TECLASTAR | 21 | 4996.4
|  |  | 5385136 | MARCO EXT.+BAST.MIGN.NG.SATIN. 54517 | TECLASTAR | 21 | 686.87
|  |  | 5385157 | MARCO EXT.+BAST.MIGN.OPAL AGUAMAR.54546 | TECLASTAR | 21 | 1496.57
|  |  | 5385159 | MARCO EXT.+BAST.MIGN.OPAL CIELO 54547 | TECLASTAR | 21 | 1496.57
|  |  | 5385129 | MARCO EXT.+BAST.MIGN.OPAL CUARZO 54545 | TECLASTAR | 21 | 1496.57
|  |  | 5385163 | MARCO EXT.+BAST.MIGN.OPAL ORANGE 54549 | TECLASTAR | 21 | 1496.57
|  |  | 5385137 | MARCO EXT.+BAST.MIGN.PLATA 54518 | TECLASTAR | 21 | 686.87
|  |  | 5385134 | MARCO EXT.+BAST.MIGN.TOSTADO 54515 | TECLASTAR | 21 | 686.87
|  |  | 5385145 | MARCO EXT.+BAST.MIGN.TRAVERT. 54530 | TECLASTAR | 21 | 4996.4
|  |  | 5385209 | MARCO EXT.+BAST.MIGN.VID.SAT.ACERO 13201 | TECLASTAR | 21 | 4678.66
|  |  | 5385213 | MARCO EXT.+BAST.MIGN.VID.SAT.BCO.SAT.15201 | TECLASTAR | 21 | 4678.66
|  |  | 5385211 | MARCO EXT.+BAST.MIGN.VID.SAT.CHAMPAG.14201 | TECLASTAR | 21 | 4678.66
|  |  | 5385168 | MARCO EXT.+BAST.MIGN.VIDRIO BLANCO 10201 | TECLASTAR | 21 | 4433.74
|  |  | 5385207 | MARCO EXT.+BAST.MIGN.VIDRIO BORDO 12201 | TECLASTAR | 21 | 4433.74
|  |  | 5385205 | MARCO EXT.+BAST.MIGN.VIDRIO NEGRO 11201 | TECLASTAR | 21 | 4433.74
|  |  | 5385111 | MARCO EXT.+BAST.STD.ALUM.CHAMP.55522 | TECLASTAR | 21 | 4996.4
|  |  | 5385109 | MARCO EXT.+BAST.STD.ALUM.NAT. 55520 | TECLASTAR | 21 | 4996.4
|  |  | 5385110 | MARCO EXT.+BAST.STD.ALUM.NEG. 55521 | TECLASTAR | 21 | 4996.4
|  |  | 5385102 | MARCO EXT.+BAST.STD.ARENA 55503 | TECLASTAR | 21 | 375.42
|  |  | 5385100 | MARCO EXT.+BAST.STD.BLANCO 55501 | TECLASTAR | 21 | 375.42
|  |  | 5385108 | MARCO EXT.+BAST.STD.CEMENTO 55519 | TECLASTAR | 21 | 686.87
|  |  | 5385103 | MARCO EXT.+BAST.STD.CHAMPAG.55514 | TECLASTAR | 21 | 686.87
|  |  | 5385105 | MARCO EXT.+BAST.STD.GRAFITO 55516 | TECLASTAR | 21 | 686.87
|  |  | 5385101 | MARCO EXT.+BAST.STD.GRIS 55502 | TECLASTAR | 21 | 375.42
|  |  | 5385125 | MARCO EXT.+BAST.STD.KR.ARENA 55543 | TECLASTAR | 21 | 1379.43
|  |  | 5385117 | MARCO EXT.+BAST.STD.KR.BCO. 55541 | TECLASTAR | 21 | 1379.43
|  |  | 5385118 | MARCO EXT.+BAST.STD.KR.CELESTE 55542 | TECLASTAR | 21 | 1379.43
|  |  | 5385126 | MARCO EXT.+BAST.STD.KR.NARANJA 55544 | TECLASTAR | 21 | 1379.43
|  |  | 991004057 | MARCO EXT.+BAST.STD.KR.NEGRO 55539 | TECLASTAR | 21 | 1379.43
|  |  | 991004055 | MARCO EXT.+BAST.STD.KR.ROSA 55538 | TECLASTAR | 21 | 1379.43
|  |  | 5385116 | MARCO EXT.+BAST.STD.KR.VERDE 55540 | TECLASTAR | 21 | 1379.43
|  |  | 5385166 | MARCO EXT.+BAST.STD.MADERA HAYA 55552 | TECLASTAR | 21 | 3931.48
|  |  | 5385165 | MARCO EXT.+BAST.STD.MADERA ROBLE 55551 | TECLASTAR | 21 | 3931.48
|  |  | 5385164 | MARCO EXT.+BAST.STD.MADERA WENGUE 55550 | TECLASTAR | 21 | 3931.48
|  |  | 5385114 | MARCO EXT.+BAST.STD.MARM.BCO. 55529 | TECLASTAR | 21 | 4996.4
|  |  | 5385106 | MARCO EXT.+BAST.STD.NG.SATIN.55517 | TECLASTAR | 21 | 686.87
|  |  | 5385156 | MARCO EXT.+BAST.STD.OPAL AGUAMAR.55546 | TECLASTAR | 21 | 1496.57
|  |  | 5385160 | MARCO EXT.+BAST.STD.OPAL CAMEL 55548 | TECLASTAR | 21 | 1496.57
|  |  | 5385158 | MARCO EXT.+BAST.STD.OPAL CIELO 55547 | TECLASTAR | 21 | 1496.57
|  |  | 5385128 | MARCO EXT.+BAST.STD.OPAL CUARZO 55545 | TECLASTAR | 21 | 1496.57
|  |  | 5385162 | MARCO EXT.+BAST.STD.OPAL ORANGE 55549 | TECLASTAR | 21 | 1496.57
|  |  | 5385107 | MARCO EXT.+BAST.STD.PLATA 55518 | TECLASTAR | 21 | 686.87
|  |  | 5385104 | MARCO EXT.+BAST.STD.TOSTADO 55515 | TECLASTAR | 21 | 686.87
|  |  | 5385115 | MARCO EXT.+BAST.STD.TRAVERT. 55530 | TECLASTAR | 21 | 4996.4
|  |  | 5385208 | MARCO EXT.+BAST.STD.VID.SAT.ACERO 13200 | TECLASTAR | 21 | 4678.66
|  |  | 5385212 | MARCO EXT.+BAST.STD.VID.SAT.BCO.SAT.15200 | TECLASTAR | 21 | 4678.66
|  |  | 5385210 | MARCO EXT.+BAST.STD.VID.SAT.CHAMPAG.14200 | TECLASTAR | 21 | 4678.66
|  |  | 5385167 | MARCO EXT.+BAST.STD.VIDRIO BLANCO 10200 | TECLASTAR | 21 | 4433.74
|  |  | 5385206 | MARCO EXT.+BAST.STD.VIDRIO BORDO 12200 | TECLASTAR | 21 | 4433.74
|  |  | 5385169 | MARCO EXT.+BAST.STD.VIDRIO NEGRO 11200 | TECLASTAR | 21 | 4433.74
|  | Teclastar Piano - Quadra | 5385219 | ADAPTADOR RIEL DIN Arena 60001 | TECLASTAR | 21 | 95.45
|  |  | 5385217 | ADAPTADOR RIEL DIN Bco. 40001 | TECLASTAR | 21 | 95.45
|  |  | 5385218 | ADAPTADOR RIEL DIN Gris 50001 | TECLASTAR | 21 | 95.45
|  |  | 5384375 | AUTOMATICO PALIER 300W. Arena 65355 | TECLASTAR | 10.5 | 3181.84
|  |  | 5384373 | AUTOMATICO PALIER 300W. Bco. 45355 | TECLASTAR | 10.5 | 3181.84
|  |  | 5384374 | AUTOMATICO PALIER 300W. Gris 55355 | TECLASTAR | 10.5 | 3181.84
|  |  | 5384378 | AUTOMATICO PALIER 660W. Arena 65356 | TECLASTAR | 10.5 | 5632.48
|  |  | 5384376 | AUTOMATICO PALIER 660W. Bco. 45356 | TECLASTAR | 10.5 | 5632.48
|  |  | 5384377 | AUTOMATICO PALIER 660W. Gris 55356 | TECLASTAR | 10.5 | 5632.48
|  |  | 5384491 | BASTIDOR MIGNON 75016 | TECLASTAR | 21 | 113.15
|  |  | 5384490 | BASTIDOR STANDARD 75015 | TECLASTAR | 21 | 113.15
|  |  | 53590504 | BASTIDOR STD.P/CAJA 10X10 PQ 85015 | TECLASTAR | 21 | 221.18
|  |  | 53590929 | COMB.LUZ Y TEMP.EXTRACTOR 220V. Bco. 45360 | TECLASTAR | 10.5 | 4185.33
|  |  | 991005898 | COMB.LUZ Y TEMP.EXTRACTOR 220V. Gris 55360 | TECLASTAR | 10.5 | 4185.33
|  |  | 53590927 | DIMMER LUMINOSID.LAMP.FLUOR.ARENA 65299 | TECLASTAR | 10.5 | 2841.97
|  |  | 53590925 | DIMMER LUMINOSID.LAMP.FLUOR.BCO. 45299 | TECLASTAR | 10.5 | 2841.97
|  |  | 53590926 | DIMMER LUMINOSID.LAMP.FLUOR.GRIS 55299 | TECLASTAR | 10.5 | 2841.97
|  |  | 5384333 | INT.1 PTO.UNIP.1/2 MOD.10 Arena 65131 | TECLASTAR | 10.5 | 365.04
|  |  | 5384331 | INT.1 PTO.UNIP.1/2 MOD.10 Bco. 45131 | TECLASTAR | 10.5 | 365.04
|  |  | 5384332 | INT.1 PTO.UNIP.1/2 MOD.10 Gris 55131 | TECLASTAR | 10.5 | 365.04
|  |  | 53590444 | INT.BIP.PERSIANA 10A.ARENA 65235 | TECLASTAR | 10.5 | 1863.31
|  |  | 53590442 | INT.BIP.PERSIANA 10A.BCO. 45235 | TECLASTAR | 10.5 | 1863.31
|  |  | 53590443 | INT.BIP.PERSIANA 10A.GRIS 55235 | TECLASTAR | 10.5 | 1863.31
|  |  | 5384336 | INT.COMB. UNIP.1/2 MOD.10 Arena 65132 | TECLASTAR | 10.5 | 402.39
|  |  | 5384334 | INT.COMB. UNIP.1/2 MOD.10 Bco. 45132 | TECLASTAR | 10.5 | 402.39
|  |  | 5384335 | INT.COMB. UNIP.1/2 MOD.10 Gris 55132 | TECLASTAR | 10.5 | 402.39
|  |  | 5384348 | INT.COMB.4 VIAS.10AX-250V.Arena 66133 | TECLASTAR | 10.5 | 994.05
|  |  | 5384346 | INT.COMB.4 VIAS.10AX-250V.Bco. 46133 | TECLASTAR | 10.5 | 994.05
|  |  | 5384347 | INT.COMB.4 VIAS.10AX-250V.Gris 56133 | TECLASTAR | 10.5 | 994.05
|  |  | 5384393 | INT.COMB.LUM.16AX MED.Arena 65632 | TECLASTAR | 10.5 | 641.1
|  |  | 5384321 | INT.COMBINAC.LUMIN.16AX Arena 65631 | TECLASTAR | 10.5 | 597.71
|  |  | 5384319 | INT.COMBINAC.LUMIN.16AX Bco. 45631 | TECLASTAR | 10.5 | 597.71
|  |  | 5384320 | INT.COMBINAC.LUMIN.16AX Gris 55631 | TECLASTAR | 10.5 | 597.71
|  |  | 53590720 | INT.COMBINAC.LUMIN.16AX GRANDE Arena 65633 | TECLASTAR | 10.5 | 699.11
|  |  | 53590718 | INT.COMBINAC.LUMIN.16AX GRANDE Blanco 45633 | TECLASTAR | 10.5 | 699.11
|  |  | 53590719 | INT.COMBINAC.LUMIN.16AX GRANDE Gris 55633 | TECLASTAR | 10.5 | 699.11
|  |  | 5384391 | INT.COMBINAC.LUMINIC.16AX MED.Bco. 45632 | TECLASTAR | 10.5 | 641.1
|  |  | 5384392 | INT.COMBINAC.LUMINIC.16AX MED.Gris 55632 | TECLASTAR | 10.5 | 641.1
|  |  | 5384384 | INT.UNIP.MED.1 PTO.16AX-250V Arena 65232 | TECLASTAR | 10.5 | 387.41
|  |  | 5384382 | INT.UNIP.MED.1 PTO.16AX-250V Bco. 45232 | TECLASTAR | 10.5 | 387.41
|  |  | 5384383 | INT.UNIP.MED.1 PTO.16AX-250V Gris 55232 | TECLASTAR | 10.5 | 387.41
|  |  | 5384387 | INT.UNIP.MED.1 PTO.C/NEON 16AX-250V Arena 65332 | TECLASTAR | 10.5 | 602.39
|  |  | 5384385 | INT.UNIP.MED.1 PTO.C/NEON 16AX-250V Bco.45332 | TECLASTAR | 10.5 | 602.39
|  |  | 5384386 | INT.UNIP.MED.1 PTO.C/NEON 16AX-250V Gris 55332 | TECLASTAR | 10.5 | 602.39
|  |  | 5384354 | INTERRUP.TARJ.5 A-250V. Arena 67000 | TECLASTAR | 10.5 | 3081.87
|  |  | 5384352 | INTERRUP.TARJ.5 A-250V. Bco. 47000 | TECLASTAR | 10.5 | 3081.87
|  |  | 5384353 | INTERRUP.TARJ.5 A-250V. Gris 57000 | TECLASTAR | 10.5 | 3081.87
|  |  | 5384470 | INTERRUP.UNIP.GDE.16A.C/NEON ARENA 65333 | TECLASTAR | 10.5 | 665.94
|  |  | 5384468 | INTERRUP.UNIP.GDE.16A.C/NEON BCO.45333 | TECLASTAR | 10.5 | 665.94
|  |  | 5384469 | INTERRUP.UNIP.GDE.16A.C/NEON GRIS 55333 | TECLASTAR | 10.5 | 665.94
|  |  | 5384467 | INTERRUP.UNIP.GRANDE 16A.ARENA 65233 | TECLASTAR | 10.5 | 451.98
|  |  | 5384465 | INTERRUP.UNIP.GRANDE 16A.BCO.45233 | TECLASTAR | 10.5 | 451.98
|  |  | 5384466 | INTERRUP.UNIP.GRANDE 16A.GRIS 55233 | TECLASTAR | 10.5 | 451.98
|  |  | 5384473 | INTERRUP.UNIP.GRANDE 2DIR.ARENA 65533 | TECLASTAR | 10.5 | 531.61
|  |  | 5384471 | INTERRUP.UNIP.GRANDE 2DIR.BCO.45533 | TECLASTAR | 10.5 | 531.61
|  |  | 5384472 | INTERRUP.UNIP.GRANDE 2DIR.GRIS 55533 | TECLASTAR | 10.5 | 531.61
|  |  | 5384342 | INTERRUPT.BIP.10AX-250V. Arena 66131 | TECLASTAR | 10.5 | 653
|  |  | 5384340 | INTERRUPT.BIP.10AX-250V. Bco. 46131 | TECLASTAR | 10.5 | 653
|  |  | 5384341 | INTERRUPT.BIP.10AX-250V. Gris 56131 | TECLASTAR | 10.5 | 653
|  |  | 5384318 | INTERRUPT.COMBINAC.16AX Arena 65531 | TECLASTAR | 10.5 | 438.29
|  |  | 5384316 | INTERRUPT.COMBINAC.16AX Bco. 45531 | TECLASTAR | 10.5 | 438.29
|  |  | 5384317 | INTERRUPT.COMBINAC.16AX Gris 55531 | TECLASTAR | 10.5 | 438.29
|  |  | 5384390 | INTERRUPT.COMBINAC.16AX MED.Arena 65532 | TECLASTAR | 10.5 | 447.65
|  |  | 5384388 | INTERRUPT.COMBINAC.16AX MED.Bco. 45532 | TECLASTAR | 10.5 | 447.65
|  |  | 5384389 | INTERRUPT.COMBINAC.16AX MED.Gris 55532 | TECLASTAR | 10.5 | 447.65
|  |  | 5384396 | INTERRUPT.COMBINAC.MULTIPLE Arena 65254 | TECLASTAR | 10.5 | 3453.29
|  |  | 5384394 | INTERRUPT.COMBINAC.MULTIPLE Bco. 45254 | TECLASTAR | 10.5 | 3453.29
|  |  | 5384395 | INTERRUPT.COMBINAC.MULTIPLE Gris 55254 | TECLASTAR | 10.5 | 3453.29
|  |  | 5384312 | INTERRUPTOR 16 AX Arena 65231 | TECLASTAR | 10.5 | 361.56
|  |  | 5384310 | INTERRUPTOR 16 AX Bco. 45231 | TECLASTAR | 10.5 | 361.56
|  |  | 5384311 | INTERRUPTOR 16 AX Gris 55231 | TECLASTAR | 10.5 | 361.56
|  |  | 5384315 | INTERRUPTOR LUMIN.16AX Arena 65331 | TECLASTAR | 10.5 | 572.36
|  |  | 5384313 | INTERRUPTOR LUMIN.16AX Bco. 45331 | TECLASTAR | 10.5 | 572.36
|  |  | 5384314 | INTERRUPTOR LUMIN.16AX Gris 55331 | TECLASTAR | 10.5 | 572.36
|  |  | 991015456 | INTERRUPTOR WIFI MODULAR DE CORTINA GRIS 55802 | TECLASTAR | 10.5 | 19868.74
|  |  | 991016653 | INTERRUPTOR WIFI MODULAR GRIS 55800 | TECLASTAR | 10.5 | 18158.24
|  |  | 5384941 | MARCO EXT.MIGN. MARMOL.Boticc. 84504 | TECLASTAR | 21 | 875.38
|  |  | 5384942 | MARCO EXT.MIGN. MARMOL.Carrara 84505 | TECLASTAR | 21 | 875.38
|  |  | 5384943 | MARCO EXT.MIGN. MARMOL.Portoro 84506 | TECLASTAR | 21 | 875.38
|  |  | 5384932 | MARCO EXT.MIGN. METAL. Champag. 84508 | TECLASTAR | 21 | 549.56
|  |  | 5384931 | MARCO EXT.MIGN. METAL. Dorado 84507 | TECLASTAR | 21 | 549.56
|  |  | 5384933 | MARCO EXT.MIGN. METAL. Peltre 84509 | TECLASTAR | 21 | 549.56
|  |  | 5384934 | MARCO EXT.MIGN. METAL. Plata 84510 | TECLASTAR | 21 | 549.56
|  |  | 5384822 | MARCO EXT.MIGN. NATUR. Arena 74503 | TECLASTAR | 21 | 118.25
|  |  | 5384912 | MARCO EXT.MIGN. NATUR. Arena 84503 | TECLASTAR | 21 | 118.25
|  |  | 5384820 | MARCO EXT.MIGN. NATUR. Blanco 74501 | TECLASTAR | 21 | 118.25
|  |  | 5384910 | MARCO EXT.MIGN. NATUR. Blanco 84501 | TECLASTAR | 21 | 118.25
|  |  | 5384821 | MARCO EXT.MIGN. NATUR. Gris 74502 | TECLASTAR | 21 | 118.25
|  |  | 5384911 | MARCO EXT.MIGN. NATUR. Gris 84502 | TECLASTAR | 21 | 118.25
|  |  | 5384830 | MARCO EXT.MIGN. SATIN. Acero 74508 | TECLASTAR | 21 | 364.11
|  |  | 5384918 | MARCO EXT.MIGN. SATIN. Acero 84516 | TECLASTAR | 21 | 364.11
|  |  | 5384832 | MARCO EXT.MIGN. SATIN. Az.Piano 74511 | TECLASTAR | 21 | 364.11
|  |  | 5384920 | MARCO EXT.MIGN. SATIN. Azul 84518 | TECLASTAR | 21 | 364.11
|  |  | 5384916 | MARCO EXT.MIGN. SATIN. Blanco 84514 | TECLASTAR | 21 | 364.11
|  |  | 5384921 | MARCO EXT.MIGN. SATIN. Bordo 84519 | TECLASTAR | 21 | 364.11
|  |  | 991004536 | MARCO EXT.MIGN. SATIN. Celeste Cielo 84523 | TECLASTAR | 21 | 364.11
|  |  | 5384828 | MARCO EXT.MIGN. SATIN. Champag. 74506 | TECLASTAR | 21 | 364.11
|  |  | 5384923 | MARCO EXT.MIGN. SATIN. Champag. 84521 | TECLASTAR | 21 | 364.11
|  |  | 5384827 | MARCO EXT.MIGN. SATIN. Dorado 74505 | TECLASTAR | 21 | 364.11
|  |  | 5384833 | MARCO EXT.MIGN. SATIN. Nar.Pian.74510 | TECLASTAR | 21 | 364.11
|  |  | 5384831 | MARCO EXT.MIGN. SATIN. Negro 74509 | TECLASTAR | 21 | 364.11
|  |  | 5384919 | MARCO EXT.MIGN. SATIN. Negro 84517 | TECLASTAR | 21 | 364.11
|  |  | 5384826 | MARCO EXT.MIGN. SATIN. Plata 74504 | TECLASTAR | 21 | 364.11
|  |  | 5384829 | MARCO EXT.MIGN. SATIN. Tostado 74507 | TECLASTAR | 21 | 364.11
|  |  | 5384917 | MARCO EXT.MIGN. SATIN. Tostado 84515 | TECLASTAR | 21 | 364.11
|  |  | 5384834 | MARCO EXT.MIGN. SATIN. Vde.Pian.74512 | TECLASTAR | 21 | 364.11
|  |  | 5384922 | MARCO EXT.MIGN. SATIN. Verde 84520 | TECLASTAR | 21 | 364.11
|  |  | 5384836 | MARCO EXT.MIGN.SATIN. Celeste 74514 | TECLASTAR | 21 | 364.11
|  |  | 5384835 | MARCO EXT.MIGN.SATIN. Rojo 74513 | TECLASTAR | 21 | 364.11
|  |  | 53590507 | MARCO EXT.P/CAJA 10X10 NATUR. Arena 76503 | TECLASTAR | 21 | 222.03
|  |  | 53418130 | MARCO EXT.P/CAJA 10X10 NATUR. Bco 76501 | TECLASTAR | 21 | 222.03
|  |  | 53590506 | MARCO EXT.P/CAJA 10X10 QUAD. Arena 87503 | TECLASTAR | 21 | 222.03
|  |  | 53590505 | MARCO EXT.P/CAJA 10X10 QUAD. Bco. 87501 | TECLASTAR | 21 | 222.03
|  |  | 53590474 | MARCO EXT.P/CAJA 10X10 QUAD. Gris 87502 | TECLASTAR | 21 | 222.03
|  |  | 5384881 | MARCO EXT.STD.MARMOL.Bottic. 86504 | TECLASTAR | 21 | 875.38
|  |  | 5384882 | MARCO EXT.STD.MARMOL.Carrara 86505 | TECLASTAR | 21 | 875.38
|  |  | 5384883 | MARCO EXT.STD.MARMOL.Portoro 86506 | TECLASTAR | 21 | 875.38
|  |  | 5384872 | MARCO EXT.STD.METAL. Champag. 86508 | TECLASTAR | 21 | 549.64
|  |  | 5384871 | MARCO EXT.STD.METAL. Dorado 86507 | TECLASTAR | 21 | 549.73
|  |  | 5384873 | MARCO EXT.STD.METAL. Peltre 86509 | TECLASTAR | 21 | 549.64
|  |  | 5384874 | MARCO EXT.STD.METAL. Plata 86510 | TECLASTAR | 21 | 549.64
|  |  | 5384802 | MARCO EXT.STD.NATUR. Arena 75503 | TECLASTAR | 21 | 118.25
|  |  | 5384852 | MARCO EXT.STD.NATUR. Arena 86503 | TECLASTAR | 21 | 118.25
|  |  | 5384800 | MARCO EXT.STD.NATUR. Blanco 75501 | TECLASTAR | 21 | 118.25
|  |  | 5384850 | MARCO EXT.STD.NATUR. Blanco 86501 | TECLASTAR | 21 | 118.25
|  |  | 5384801 | MARCO EXT.STD.NATUR. Gris 75502 | TECLASTAR | 21 | 118.25
|  |  | 5384851 | MARCO EXT.STD.NATUR. Gris 86502 | TECLASTAR | 21 | 118.25
|  |  | 5384810 | MARCO EXT.STD.SATIN. Acero 75508 | TECLASTAR | 21 | 364.11
|  |  | 5384858 | MARCO EXT.STD.SATIN. Acero 86516 | TECLASTAR | 21 | 364.11
|  |  | 5384812 | MARCO EXT.STD.SATIN. Az.Piano 75511 | TECLASTAR | 21 | 364.11
|  |  | 5384860 | MARCO EXT.STD.SATIN. Azul 86518 | TECLASTAR | 21 | 364.11
|  |  | 5384856 | MARCO EXT.STD.SATIN. Blanco 86514 | TECLASTAR | 21 | 364.11
|  |  | 5384861 | MARCO EXT.STD.SATIN. Bordo 86519 | TECLASTAR | 21 | 364.11
|  |  | 991004532 | MARCO EXT.STD.SATIN. Celeste Cielo 86523 | TECLASTAR | 21 | 364.11
|  |  | 5384808 | MARCO EXT.STD.SATIN. Champag. 75506 | TECLASTAR | 21 | 364.11
|  |  | 5384863 | MARCO EXT.STD.SATIN. Champag. 86521 | TECLASTAR | 21 | 364.11
|  |  | 5384807 | MARCO EXT.STD.SATIN. Dorado 75505 | TECLASTAR | 21 | 364.11
|  |  | 991004533 | MARCO EXT.STD.SATIN. Lila 86524 | TECLASTAR | 21 | 364.11
|  |  | 5384813 | MARCO EXT.STD.SATIN. Nar.Pian.75510 | TECLASTAR | 21 | 364.11
|  |  | 5384811 | MARCO EXT.STD.SATIN. Negro 75509 | TECLASTAR | 21 | 364.11
|  |  | 5384859 | MARCO EXT.STD.SATIN. Negro 86517 | TECLASTAR | 21 | 364.11
|  |  | 5384806 | MARCO EXT.STD.SATIN. Plata 75504 | TECLASTAR | 21 | 364.11
|  |  | 5384809 | MARCO EXT.STD.SATIN. Tostado 75507 | TECLASTAR | 21 | 364.11
|  |  | 5384857 | MARCO EXT.STD.SATIN. Tostado 86515 | TECLASTAR | 21 | 364.11
|  |  | 5384814 | MARCO EXT.STD.SATIN. Vde.Pian.75512 | TECLASTAR | 21 | 364.11
|  |  | 5384862 | MARCO EXT.STD.SATIN. Verde 86520 | TECLASTAR | 21 | 364.11
|  |  | 991004534 | MARCO EXT.STD.SATIN. Verde Lima 86525 | TECLASTAR | 21 | 364.11
|  |  | 991004535 | MARCO EXT.STD.SATIN. Violeta 86526 | TECLASTAR | 21 | 364.11
|  |  | 5384816 | MARCO EXT.STD.SATIN.Celeste 75514 | TECLASTAR | 21 | 364.11
|  |  | 5384815 | MARCO EXT.STD.SATIN.ROSA 75513 | TECLASTAR | 21 | 364.11
|  |  | 991002953 | MODULO USB Arena 65317 | TECLASTAR | 21 | 9479.36
|  |  | 991002951 | MODULO USB Bco. 45317 | TECLASTAR | 21 | 9479.36
|  |  | 991002952 | MODULO USB Gris 55317 | TECLASTAR | 21 | 9479.36
|  |  | 5384372 | PROT.SOBRE/BAJA TENSION Arena 65239 | TECLASTAR | 10.5 | 6434.19
|  |  | 5384370 | PROT.SOBRE/BAJA TENSION Bco. 45239 | TECLASTAR | 10.5 | 6434.19
|  |  | 5384371 | PROT.SOBRE/BAJA TENSION Gris 55239 | TECLASTAR | 10.5 | 6434.19
|  |  | 53590447 | PULS.BIP.PERSIANA 10A.ARENA 65236 | TECLASTAR | 10.5 | 1863.31
|  |  | 53590445 | PULS.BIP.PERSIANA 10A.BCO. 45236 | TECLASTAR | 10.5 | 1863.31
|  |  | 53590446 | PULS.BIP.PERSIANA 10A.GRIS 55236 | TECLASTAR | 10.5 | 1863.31
|  |  | 5384339 | PULSAD.1/2 MOD.10AX-250V. Arena 65133 | TECLASTAR | 10.5 | 393.54
|  |  | 5384337 | PULSAD.1/2 MOD.10AX-250V. Bco. 45133 | TECLASTAR | 10.5 | 393.54
|  |  | 5384338 | PULSAD.1/2 MOD.10AX-250V. Gris 55133 | TECLASTAR | 10.5 | 393.54
|  |  | 5384324 | PULSADOR 10 AX Arena 65251 | TECLASTAR | 10.5 | 351.68
|  |  | 5384322 | PULSADOR 10 AX Bco. 45251 | TECLASTAR | 10.5 | 351.68
|  |  | 5384323 | PULSADOR 10 AX Gris 55251 | TECLASTAR | 10.5 | 351.68
|  |  | 53590732 | PULSADOR 10AX-12V.MED.Arena 65351 | TECLASTAR | 10.5 | 383.41
|  |  | 53590730 | PULSADOR 10AX-12V.MED.Bco. 45351 | TECLASTAR | 10.5 | 383.41
|  |  | 53590731 | PULSADOR 10AX-12V.MED.Gris 55351 | TECLASTAR | 10.5 | 383.41
|  |  | 5384351 | PULSADOR BIP.10AX-250V. Arena 66151 | TECLASTAR | 10.5 | 755.35
|  |  | 5384349 | PULSADOR BIP.10AX-250V. Bco. 46151 | TECLASTAR | 10.5 | 755.35
|  |  | 5384350 | PULSADOR BIP.10AX-250V. Gris 56151 | TECLASTAR | 10.5 | 755.35
|  |  | 5384327 | PULSADOR LUMIN.10AX-12V. Arena 65252 | TECLASTAR | 10.5 | 608.34
|  |  | 5384325 | PULSADOR LUMIN.10AX-12V. Bco. 45252 | TECLASTAR | 10.5 | 608.34
|  |  | 5384326 | PULSADOR LUMIN.10AX-12V. Gris 55252 | TECLASTAR | 10.5 | 608.34
|  |  | 5384330 | PULSADOR LUMIN.10AX-250V. Arena 65253 | TECLASTAR | 10.5 | 544.71
|  |  | 5384328 | PULSADOR LUMIN.10AX-250V. Bco. 45253 | TECLASTAR | 10.5 | 544.71
|  |  | 5384329 | PULSADOR LUMIN.10AX-250V. Gris 55253 | TECLASTAR | 10.5 | 544.71
|  |  | 53590729 | PULSADOR LUMIN.10AX-250V.GRANDE Arena 65453 | TECLASTAR | 10.5 | 691.8
|  |  | 53590727 | PULSADOR LUMIN.10AX-250V.GRANDE Bco. 45453 | TECLASTAR | 10.5 | 691.8
|  |  | 53590728 | PULSADOR LUMIN.10AX-250V.GRANDE Gris 55453 | TECLASTAR | 10.5 | 691.8
|  |  | 53590736 | PULSADOR LUMINIC.10AX-12V.MED.Arena 65352 | TECLASTAR | 10.5 | 619.4
|  |  | 53590734 | PULSADOR LUMINIC.10AX-12V.MED.Bco. 45352 | TECLASTAR | 10.5 | 619.4
|  |  | 53590735 | PULSADOR LUMINIC.10AX-12V.MED.Gris 55352 | TECLASTAR | 10.5 | 619.4
|  |  | 53590739 | PULSADOR LUMINIC.10AX-250V.MED.Arena 65353 | TECLASTAR | 10.5 | 619.4
|  |  | 53590737 | PULSADOR LUMINIC.10AX-250V.MED.Bco. 45353 | TECLASTAR | 21 | 619.4
|  |  | 53590738 | PULSADOR LUMINIC.10AX-250V.MED.Gris 55353 | TECLASTAR | 21 | 619.4
|  |  | 5384479 | PULSADOR UNIP.GDE.C/NEON ARENA 65452 | TECLASTAR | 10.5 | 699.11
|  |  | 5384477 | PULSADOR UNIP.GDE.C/NEON BCO.45452 | TECLASTAR | 10.5 | 699.11
|  |  | 5384478 | PULSADOR UNIP.GDE.C/NEON GRIS 55452 | TECLASTAR | 10.5 | 699.11
|  |  | 5384476 | PULSADOR UNIP.GRANDE 10A.ARENA 65451 | TECLASTAR | 10.5 | 462.28
|  |  | 5384474 | PULSADOR UNIP.GRANDE 10A.BCO.45451 | TECLASTAR | 10.5 | 462.28
|  |  | 5384475 | PULSADOR UNIP.GRANDE 10A.GRIS 55451 | TECLASTAR | 10.5 | 462.28
|  |  | 5384381 | SENSOR DE MOVIMIENTO Arena 65357 | TECLASTAR | 10.5 | 8586.75
|  |  | 5384379 | SENSOR DE MOVIMIENTO Bco. 45357 | TECLASTAR | 10.5 | 8586.75
|  |  | 5384380 | SENSOR DE MOVIMIENTO Gris 55357 | TECLASTAR | 10.5 | 8586.75
|  |  | 991007061 | SENSOR DE MOVIMIENTO APTO LED Arena 65361 | TECLASTAR | 10.5 | 9554.69
|  |  | 991007059 | SENSOR DE MOVIMIENTO APTO LED Bco. 45361 | TECLASTAR | 10.5 | 9554.69
|  |  | 991007060 | SENSOR DE MOVIMIENTO APTO LED Gris 55361 | TECLASTAR | 10.5 | 9554.69
|  |  | 53590460 | TAPA ESTANCO 5X10 BCO. 45001 | TECLASTAR | 21 | 1418.99
|  |  | 53590467 | TAPA ESTANCO 5X10 GRIS 55001 | TECLASTAR | 21 | 1418.99
|  |  | 5384302 | TAPON CIEGO Arena 65300 | TECLASTAR | 21 | 53.85
|  |  | 5384300 | TAPON CIEGO Bco. 45300 | TECLASTAR | 21 | 53.85
|  |  | 5384301 | TAPON CIEGO Gris 55300 | TECLASTAR | 21 | 53.85
|  |  | 5384308 | TAPON CIEGO 1/2 MODULO Arena 65310 | TECLASTAR | 21 | 53.85
|  |  | 5384306 | TAPON CIEGO 1/2 MODULO Bco. 45310 | TECLASTAR | 21 | 53.85
|  |  | 5384307 | TAPON CIEGO 1/2 MODULO Gris 55310 | TECLASTAR | 21 | 53.85
|  |  | 5384305 | TAPON CIEGO SDA.C/ORIF. Arena 65301 | TECLASTAR | 21 | 53.85
|  |  | 5384303 | TAPON CIEGO SDA.C/ORIF. Bco. 45301 | TECLASTAR | 21 | 53.85
|  |  | 5384304 | TAPON CIEGO SDA.C/ORIF. Gris 55301 | TECLASTAR | 21 | 53.85
|  |  | 991003232 | TARJETA RPTO.P/INT.A TARJETA Bco. 45311 | TECLASTAR | 21 | 134.33
|  |  | 53590928 | TIMBRE DING-DONG 110/220V Bco. 45358 | TECLASTAR | 10.5 | 5078.83
|  |  | 5384456 | TOMA C/TIER.P/CIRC.D/ILUM.Arena 65285 | TECLASTAR | 21 | 322.59
|  |  | 5384454 | TOMA C/TIER.P/CIRC.D/ILUM.Bco. 45285 | TECLASTAR | 21 | 322.59
|  |  | 5384455 | TOMA C/TIER.P/CIRC.D/ILUM.Gris 55285 | TECLASTAR | 21 | 322.59
|  |  | 5384457 | TOMA C/TIER.P/TENS.ESTABIL.10A. 45284 | TECLASTAR | 21 | 314.08
|  |  | 5384458 | TOMA C/TIER.P/TENS.ESTABIL.20A. 45221 | TECLASTAR | 21 | 465.08
|  |  | 5384417 | TOMA C/TIERRA 20A. Arena 65220 | TECLASTAR | 21 | 462.36
|  |  | 5384415 | TOMA C/TIERRA 20A. Bco. 45220 | TECLASTAR | 21 | 462.36
|  |  | 5384416 | TOMA C/TIERRA 20A. Gris 55220 | TECLASTAR | 21 | 462.36
|  |  | 5384402 | TOMA C/TIERRA 10A. Arena 65280 | TECLASTAR | 21 | 313.15
|  |  | 5384400 | TOMA C/TIERRA 10A. Bco. 45280 | TECLASTAR | 21 | 313.15
|  |  | 5384401 | TOMA C/TIERRA 10A. Gris 55280 | TECLASTAR | 21 | 313.15
|  |  | 5384459 | TOMA C/TIERRA DOBLE 10A. Bco. 45287 | TECLASTAR | 21 | 807.41
|  |  | 5384461 | TOMA C/TIERRA DOBLE 10A.Arena 65287 | TECLASTAR | 21 | 807.41
|  |  | 5384460 | TOMA C/TIERRA DOBLE 10A.Gris 55287 | TECLASTAR | 21 | 807.41
|  |  | 5384462 | TOMA C/TIERRA DOBLE P/ESTABILIZ.10A. 45288 | TECLASTAR | 21 | 788.1
|  |  | 5384408 | TOMA COMBINADO 10A. Arena 65282 | TECLASTAR | 21 | 313.15
|  |  | 5384406 | TOMA COMBINADO 10A. Bco. 45282 | TECLASTAR | 21 | 313.15
|  |  | 5384407 | TOMA COMBINADO 10A. Gris 55282 | TECLASTAR | 21 | 313.15
|  |  | 5384414 | TOMA COMBINADO 10A.DOBLE Arena 65286 | TECLASTAR | 21 | 807.41
|  |  | 5384412 | TOMA COMBINADO 10A.DOBLE Bco. 45286 | TECLASTAR | 21 | 807.41
|  |  | 5384413 | TOMA COMBINADO 10A.DOBLE Gris 55286 | TECLASTAR | 21 | 807.41
|  |  | 5384426 | TOMA COMP.C/TOMA COMB.10A.Arena 65243 | TECLASTAR | 21 | 331.1
|  |  | 5384424 | TOMA COMP.C/TOMA COMB.10A.Bco. 45243 | TECLASTAR | 21 | 331.1
|  |  | 5384425 | TOMA COMP.C/TOMA COMB.10A.Gris 55243 | TECLASTAR | 21 | 331.1
|  |  | 5384429 | TOMA EUROAMERIC.COMPUT. Arena 65244 | TECLASTAR | 21 | 331.1
|  |  | 5384427 | TOMA EUROAMERIC.COMPUT. Bco. 45244 | TECLASTAR | 21 | 331.1
|  |  | 5384428 | TOMA EUROAMERIC.COMPUT. Gris 55244 | TECLASTAR | 21 | 331.1
|  |  | 5384423 | TOMA EUROAMERICANO 10A. Arena 65242 | TECLASTAR | 21 | 331.1
|  |  | 5384421 | TOMA EUROAMERICANO 10A. Bco. 45242 | TECLASTAR | 21 | 331.1
|  |  | 5384422 | TOMA EUROAMERICANO 10A. Gris 55242 | TECLASTAR | 21 | 331.1
|  |  | 53590922 | TOMA PARA AUDIO STEREO RCA ARENA 65314 | TECLASTAR | 10.5 | 430.46
|  |  | 53590920 | TOMA PARA AUDIO STEREO RCA BCO.45314 | TECLASTAR | 10.5 | 430.46
|  |  | 53590921 | TOMA PARA AUDIO STEREO RCA GRIS 55314 | TECLASTAR | 10.5 | 430.46
|  |  | 5384438 | TOMA RJ45 CAT.5 Arena 65313 | TECLASTAR | 21 | 2686.89
|  |  | 5384436 | TOMA RJ45 CAT.5 Bco. 45313 | TECLASTAR | 21 | 2686.89
|  |  | 5384437 | TOMA RJ45 CAT.5 Gris 55313 | TECLASTAR | 21 | 2686.89
|  |  | 991003444 | TOMA RJ45 CAT.6 Arena 65315 | TECLASTAR | 21 | 5618.02
|  |  | 991003442 | TOMA RJ45 CAT.6 Bco. 45315 | TECLASTAR | 21 | 5618.02
|  |  | 991003443 | TOMA RJ45 CAT.6 Gris 55315 | TECLASTAR | 21 | 5618.02
|  |  | 5384432 | TOMA SCHUKO 16A. Arena 65246 | TECLASTAR | 21 | 1022.05
|  |  | 5384430 | TOMA SCHUKO 16A. Bco. 45246 | TECLASTAR | 21 | 1022.05
|  |  | 5384431 | TOMA SCHUKO 16A. Gris 55246 | TECLASTAR | 21 | 1022.05
|  |  | 5384435 | TOMA TELEF.AMERIC. 2 CONT. Arena 65302 | TECLASTAR | 21 | 414.81
|  |  | 5384433 | TOMA TELEF.AMERIC. 2 CONT. Bco. 45302 | TECLASTAR | 21 | 414.81
|  |  | 5384434 | TOMA TELEF.AMERIC. 2 CONT. Gris 55302 | TECLASTAR | 21 | 414.81
|  |  | 53590450 | TOMA TELEF.AMERIC.4 CONT.ARENA 65308 | TECLASTAR | 21 | 414.81
|  |  | 53590448 | TOMA TELEF.AMERIC.4 CONT.BCO.45308 | TECLASTAR | 21 | 414.81
|  |  | 53590449 | TOMA TELEF.AMERIC.4 CONT.GRIS 55308 | TECLASTAR | 21 | 414.81
|  |  | 5384447 | TOMA TV DERIVAC.PIN FINO Arena 65305 | TECLASTAR | 21 | 971.51
|  |  | 5384445 | TOMA TV DERIVAC.PIN FINO Bco. 45305 | TECLASTAR | 21 | 971.51
|  |  | 5384446 | TOMA TV DERIVAC.PIN FINO Gris 55305 | TECLASTAR | 21 | 971.51
|  |  | 5384441 | TOMA TV FINAL PIN FINO Arena 65303 | TECLASTAR | 21 | 705.16
|  |  | 5384439 | TOMA TV FINAL PIN FINO Bco. 45303 | TECLASTAR | 21 | 705.16
|  |  | 5384440 | TOMA TV FINAL PIN FINO Gris 55303 | TECLASTAR | 21 | 705.16
|  |  | 5384444 | TOMA TV PASANTE PIN FINO Arena 65304 | TECLASTAR | 21 | 817.54
|  |  | 5384442 | TOMA TV PASANTE PIN FINO Bco. 45304 | TECLASTAR | 21 | 817.54
|  |  | 5384443 | TOMA TV PASANTE PIN FINO Gris 55304 | TECLASTAR | 21 | 817.54
|  |  | 5384452 | TOMA TV PASANTE PIN GRUES.Gris 55307 | TECLASTAR | 21 | 447.77
|  |  | 5384369 | VARIAD.AL TACTO ESCLAVO Arena 65296 | TECLASTAR | 10.5 | 1739.96
|  |  | 5384367 | VARIAD.AL TACTO ESCLAVO Bco. 45296 | TECLASTAR | 10.5 | 1739.96
|  |  | 5384368 | VARIAD.AL TACTO ESCLAVO Gris 55296 | TECLASTAR | 10.5 | 1739.96
|  |  | 5384366 | VARIAD.AL TACTO MTRO.300W.Arena 65295 | TECLASTAR | 10.5 | 4865.9
|  |  | 5384364 | VARIAD.AL TACTO MTRO.300W.Bco. 45295 | TECLASTAR | 10.5 | 4865.9
|  |  | 5384365 | VARIAD.AL TACTO MTRO.300W.Gris 55295 | TECLASTAR | 10.5 | 4865.9
|  |  | 5384397 | VARIAD.LUMIN.AL TACTO 500W.Bco. 45298 | TECLASTAR | 10.5 | 6442.62
|  |  | 53590453 | VARIADOR DE VOLUMEN ARENA 65297 | TECLASTAR | 10.5 | 1801.21
|  |  | 53590451 | VARIADOR DE VOLUMEN BCO. 45297 | TECLASTAR | 10.5 | 1801.21
|  |  | 53590452 | VARIADOR DE VOLUMEN GRIS 55297 | TECLASTAR | 10.5 | 1801.21
|  |  | 53590742 | VARIADOR LUMINICO 1000W.Arena 65292 | TECLASTAR | 10.5 | 4091.25
|  |  | 53590740 | VARIADOR LUMINICO 1000W.Bco. 45292 | TECLASTAR | 10.5 | 4091.25
|  |  | 53590741 | VARIADOR LUMINICO 1000W.Gris 55292 | TECLASTAR | 10.5 | 4091.25
|  |  | 5384357 | VARIADOR LUMINICO 300W. Arena 65290 | TECLASTAR | 10.5 | 2633.47
|  |  | 5384355 | VARIADOR LUMINICO 300W. Bco. 45290 | TECLASTAR | 10.5 | 2633.47
|  |  | 5384356 | VARIADOR LUMINICO 300W. Gris 55290 | TECLASTAR | 10.5 | 2633.47
|  |  | 5384360 | VARIADOR LUMINICO 500W. Arena 65291 | TECLASTAR | 10.5 | 3843.26
|  |  | 5384358 | VARIADOR LUMINICO 500W. Bco. 45291 | TECLASTAR | 10.5 | 3843.26
|  |  | 5384359 | VARIADOR LUMINICO 500W. Gris 55291 | TECLASTAR | 10.5 | 3843.26
|  |  | 991004937 | VARIADOR LUMINICO LED 6W. Arena 65289 | TECLASTAR | 10.5 | 5425.92
|  |  | 991004935 | VARIADOR LUMINICO LED 6W. Bco. 45289 | TECLASTAR | 10.5 | 5425.92
|  |  | 991004936 | VARIADOR LUMINICO LED 6W. Gris 55289 | TECLASTAR | 10.5 | 5425.92
|  |  | 5384363 | VARIADOR VENTILADOR 660W. Arena 65294 | TECLASTAR | 10.5 | 2920.92
|  |  | 5384361 | VARIADOR VENTILADOR 660W. Bco. 45294 | TECLASTAR | 10.5 | 2920.92
|  |  | 5384362 | VARIADOR VENTILADOR 660W. Gris 55294 | TECLASTAR | 10.5 | 2920.92
|  | Tomas Múltiples. | 5372623 | TOMAC.D/EMB. C/TOM.TIERR.MF. 300-22-05 | RICHI | 21 | 339.45
| Manguera electrica | Cuplas pvc. | 4517223 | CUPLA P.V.C. 1 | PLASTIL | 21 | 23.56
|  |  | 4517226 | CUPLA P.V.C. 2 | PLASTIL | 21 | 167.69
|  |  | 4517221 | CUPLA P.V.C. 3/4 | PLASTIL | 21 | 16.12
|  |  | 4517220 | CUPLA P.V.C. 5/8 | PLASTIL | 21 | 15.5
|  |  | 4517222 | CUPLA P.V.C. 7/8 | PLASTIL | 21 | 21.39
|  |  | 4517225 | CUPLA P.V.C. 1 1/2 | PLASTIL | 21 | 141.97
|  |  | 4517224 | CUPLA P.V.C. 1 1/4 | PLASTIL | 21 | 127.4
|  | Curvas pvc. | 4517203 | CURVA P.V.C. 1 | PLASTIL | 21 | 65.11
|  |  | 4517206 | CURVA P.V.C. 2 | PLASTIL | 21 | 298.07
|  |  | 4517201 | CURVA P.V.C. 3/4 | PLASTIL | 21 | 50.36
|  |  | 4517200 | CURVA P.V.C. 5/8 | PLASTIL | 21 | 37.62
|  |  | 4517202 | CURVA P.V.C. 7/8 | PLASTIL | 21 | 54.12
|  |  | 4517205 | CURVA P.V.C. 1 1/2 | PLASTIL | 21 | 250.31
|  |  | 4517204 | CURVA P.V.C. 1 1/4 | PLASTIL | 21 | 232.66
|  | Manguera comun e ignifuga | 5594751 | CANO PVC MANG.ANTILL.GR. 3/4 xmt. | ELECMAN | 21 | 162.51
|  |  | 5594752 | CANO PVC MANG.ANTILL.GR. 7/8 xmt. | ELECMAN | 21 | 192.78
|  |  | 5594753 | CANO PVC MANG.ANTILL.GR. 1 xmt. | ELECMAN | 21 | 238.97
|  |  | 5594755 | CANO PVC MANG.ANTILL.GR. 1 1/2 xmt. | ELECMAN | 21 | 477.94
|  |  | 5594754 | CANO PVC MANG.ANTILL.GR. 1 1/4 xmt. | ELECMAN | 21 | 358.42
|  |  | 5594756 | CANO PVC MANG.ANTILL.GR. 2 xmt. | ELECMAN | 21 | 661.09
|  |  | 991003050 | BITUBO 2 X 0.40 X MT | POLITUB | 21 | 37.04
|  |  | 991003240 | MONOTUBO 90MM | POLITUB | 21 | 61.74
|  |  | 5594779 | TUBO DE PEAD Ø40MM-ESP.2MM-X MTR | POLITUB | 21 | 17.79
|  |  | 55955 | CANO PVC MANG. PES. Az. 3/4 xmt. | ZEPOLARG | 21 | 72.7
|  |  | 55954 | CANO PVC MANG. PES. Az. 5/8 xmt. | ZEPOLARG | 21 | 59.89
|  |  | 55956 | CANO PVC MANG. PES. Az. 7/8 xmt. | ZEPOLARG | 21 | 86.27
|  |  | 55957 | CANO PVC MANG. PES. Az. 1 xmt. | ZEPOLARG | 21 | 106.93
|  |  | 55959 | CANO PVC MANG. PES. Az. 1 1/2 xmt. | ZEPOLARG | 21 | 213.79
|  |  | 55958 | CANO PVC MANG. PES. Az. 1 1/4 xmt. | ZEPOLARG | 21 | 160.38
|  |  | 55960 | CANO PVC MANG. PES. Az. 2 xmt. | ZEPOLARG | 21 | 295.71
|  | Manguera corrugada | 55923 | CANO PVC FLEXIBLE 1 | ELVIPLAST | 21 | 97.79
|  |  | 55921 | CANO PVC FLEXIBLE 3/4 | ELVIPLAST | 21 | 38.38
|  |  | 55922 | CANO PVC FLEXIBLE 7/8 | ELVIPLAST | 21 | 79.45
|  |  | 991012149 | CANO PVC FLEXIBLE x25m 1 | ELVIPLAST | 21 | 2444.81
|  |  | 991012147 | CANO PVC FLEXIBLE x25m 3/4 | ELVIPLAST | 21 | 959.48
|  |  | 991012148 | CANO PVC FLEXIBLE x25m 7/8 | ELVIPLAST | 21 | 1986.07
|  |  | 991012153 | CORRUGADO LIVIANO 1 x25m GETC25L | GEN ROD | 21 | 2978.06
|  |  | 991012151 | CORRUGADO LIVIANO 3/4 x25m GETC20L | GEN ROD | 21 | 1945.31
|  |  | 991012150 | CORRUGADO LIVIANO 5/8 x25m GETC16L | GEN ROD | 21 | 1866.3
|  |  | 991012152 | CORRUGADO LIVIANO 7/8 x25m GETC22L | GEN ROD | 21 | 2329.17
|  |  | 52460 | CORRUGADO LIVIANO GETC16L 5/8 | GEN ROD | 21 | 74.65
|  |  | 52461 | CORRUGADO LIVIANO GETC20L 3/4 | GEN ROD | 21 | 77.81
|  |  | 52462 | CORRUGADO LIVIANO GETC22L 7/8 | GEN ROD | 21 | 93.17
|  |  | 52463 | CORRUGADO LIVIANO GETC25L 1 | GEN ROD | 21 | 119.12
|  |  | 52464 | CORRUGADO LIVIANO GETC32L 1 1/4 | GEN ROD | 21 | 177.05
|  |  | 52465 | CORRUGADO LIVIANO GETC40L 1 1/2 | GEN ROD | 21 | 237.1
|  |  | 52466 | CORRUGADO LIVIANO GETC50L 2 | GEN ROD | 21 | 334.55
|  |  | 564328 | CORRUGADO MEDIO PES. 1 GETC25S | GEN ROD | 21 | 186.62
|  |  | 564330 | CORRUGADO MEDIO PES. 1 1/2 GETC40S | GEN ROD | 21 | 309.27
|  |  | 564329 | CORRUGADO MEDIO PES. 1 1/4 GETC32S | GEN ROD | 21 | 247.97
|  |  | 564331 | CORRUGADO MEDIO PES. 2 GETC50S | GEN ROD | 21 | 442.36
|  |  | 564326 | CORRUGADO MEDIO PES. 3/4 GETC20S | GEN ROD | 21 | 125
|  |  | 564327 | CORRUGADO MEDIO PES. 7/8 GETC22S | GEN ROD | 21 | 148.55
|  |  | 564340 | CORRUGADO PESADO 1 GETC25P | GEN ROD | 21 | 276.74
|  |  | 564338 | CORRUGADO PESADO 3/4 GETC20P | GEN ROD | 21 | 188.16
|  |  | 564339 | CORRUGADO PESADO 7/8 GETC22P | GEN ROD | 21 | 232.45
|  |  | 52467 | CORRUGADO SEMIP.GRIS GETC2550S 1 | GEN ROD | 21 | 181.47
|  |  | 991009011 | CAÑO FLEXIBLE PVC GRIS 32mm. WT03032 | GEWISS | 21 | 1472.26
| Pilar luz | Pilar luz materiales | 21602639 | CAJA MEDIDOR MONOF.S/RES.EMB.STAND. | CONEXTUBE | 21 | 3045.34
|  |  | 21602640 | CAJA MEDIDOR TRIFAS.S/RES.EMB.STAND. | CONEXTUBE | 21 | 6129.43
|  |  | 36252070 | CAJA TOMA 60A. S/BASES NH | CONEXTUBE | 21 | 8578.91
|  |  | 991012294 | KIT MONOFASICO P/PILAR COMPLETO SIN CAÑO 64299024 | CONEXTUBE | 21 | 5631.02
|  |  | 991012420 | KIT TRIFASICO P/PILAR COMPLETO SIN CAÑO 64299038 | CONEXTUBE | 21 | 8083.8
|  |  | 55715 | CANO 1 1/2 GALV.P/PIL.DOB.AISL.3.00 Mts. 400015 | G.C. | 21 | 6406.19
|  |  | 55716 | CANO 1 1/2 GALV.P/PIL.DOB.AISL.4.50 Mts. 400009 | G.C. | 21 | 16194.71
|  |  | 4556111 | CODO NYL.P/CAN.PILAR 1 1/2 151 | PERCANPLAST | 21 | 269.84
|  |  | 4556113 | CODO NYL.P/CAN.PILAR 1 1/4 150 | PERCANPLAST | 21 | 222.25
|  |  | 4556112 | CODO NYL.P/CAN.PILAR 1 1/4 162 | PERCANPLAST | 21 | 213.46
|  |  | 4556127 | CURVA NYL.P/CAN.PILAR 1 154 | PERCANPLAST | 21 | 251.01
|  |  | 4556129 | CURVA NYL.P/CAN.PILAR 1 1/2 156 | PERCANPLAST | 21 | 264.61
|  |  | 4556128 | CURVA NYL.P/CAN.PILAR 1 1/4 155 | PERCANPLAST | 21 | 257.66
|  |  | 4556108 | PIPETA DE NYLON 1 169 | PERCANPLAST | 21 | 158.12
|  |  | 4556110 | PIPETA DE NYLON 2 212 | PERCANPLAST | 21 | 571.02
|  |  | 4556106 | PIPETA DE NYLON 3/4 104 | PERCANPLAST | 21 | 129.42
|  |  | 4556105 | PIPETA DE NYLON 5/8 103 | PERCANPLAST | 21 | 116.76
|  |  | 4556107 | PIPETA DE NYLON 7/8 161 | PERCANPLAST | 21 | 141.39
|  |  | 4556104 | PIPETA DE NYLON 1 1/4 217 | PERCANPLAST | 21 | 305.36
|  |  | 4556109 | PIPETA DE NYLON 1 1/2 211 | PERCANPLAST | 21 | 380.43
|  |  | 2174480 | CAJA P/USO DETRAS DE MEDIDOR PR417 | ROKER | 21 | 2464.84
|  |  | 45312061 | PIPETA 1 1/2 DESARMABLE | SIXELECTRIC** | 21 | 447.56
|  |  | 16209501 | PIPETA 1 1/4 DESARMABLE | SIXELECTRIC** | 21 | 447.56
| Portalámparas y zócalos | Accesorios | 991011684 | ADAPTADOR ROSCA DE E27 a E40 | SIXELECTRIC | 21 | 129.64
|  | Metálicos | 57118058 | PORTALAMP.INCAND.E27 METAL.PLAT.5522B | GB GABAL | 21 | 406.44
|  |  | 991015349 | PORTALAMPARA ENCHUFABLE | IMPORTADO | 21 | 412.97
|  | Porcelana | 57118062 | PORTALAMP.INCAND.E27 PORCEL. 8023B | GB GABAL | 21 | 74.94
|  | Portalámparas | 34400488 | ARO ROSCADO E27 PLATEADO AR20P | GB GABAL | 21 | 53.68
|  |  | 57118083 | CAPUCHON ROSCA EXT.C/ROSCA 10X1BCO.CP2181B | GB GABAL | 21 | 143.1
|  |  | 64001024 | PORTAL.C/INTERRUPTOR 2726B | GB GABAL | 21 | 549.83
|  |  | 57118063 | PORTAL.COLGANTE E27 BCO. 215100B | GB GABAL | 21 | 881.17
|  |  | 57118065 | PORTAL.COLGANTE E27 CABLE 216080B | GB GABAL | 21 | 554.17
|  |  | 57118067 | PORTALAMP.G4 P/ BIPIN C/CABLE 60CM. 910060U | GB GABAL | 21 | 449.99
|  |  | 57118082 | PORTALAMPARA E27 TERMO.CONEX.AUTOM.2110B | GB GABAL | 21 | 156.55
|  |  | 57118078 | RECEPTACULO MOVIL 1 LUZ BCO. RC10B | GB GABAL | 21 | 473
|  |  | 991004488 | PORTALAMPAR.CASQ.AL.E27 S/ESMALTE .3/8 | NACIONAL | 21 | 341.02
|  |  | 991003453 | PORTALAMPAR.CASQ.AL.E27.C ESMALTE .5/8 | NACIONAL | 21 | 443.33
|  |  | 991010524 | PORTALAMPAR.CASQ.AL.Gl.C/LENG Y FRENO C/ESMALTE .5/8 | NACIONAL | 21 | 1264.62
|  |  | 991003451 | PORTALAMPAR.CASQ.AL.Gl.C/LENG Y FRENO CON ESMALTE .5/8 | NACIONAL | 21 | 883.81
|  |  | 991002924 | PORTALAMPAR.CASQ.AL.Gl.C/LENG Y FRENO S/ESMALTE .5/8 ECO | NACIONAL | 21 | 636.57
|  |  | 991009922 | PORTALAMPAR.Gl. C/PISTON Y FRENO C/ESMALTE | NACIONAL | 21 | 1102.64
|  |  | 5774761 | PORTALAMPARA BAKELITA 3 PZAS.BCO. 3105 | NACIONAL | 21 | 173.91
|  |  | 5774760 | PORTALAMPARA BAKELITA 3 PZAS.NG. 3104 | NACIONAL | 21 | 154.66
|  |  | 57118052 | PORTALAMPARA C/ESCUADRA | NACIONAL | 21 | 195.5
|  |  | 57118051 | PORTALAMPARA C/SUNCHO | NACIONAL | 21 | 195.5
|  |  | 991010567 | PORTALAMPARA Hº AIREADO 3/8 BRONCE.3116 | NACIONAL | 21 | 264.66
|  |  | 5774750 | PORTALAMPARA Hº AIREADO 3/8 ZINC.3115 | NACIONAL | 21 | 246.1
|  |  | 5774791 | PORTALAMPARA R.Mignon 3 PZAS.BCO. 3114 | NACIONAL | 21 | 174.26
|  |  | 5774790 | PORTALAMPARA R.Mignon 3 PZAS.NG. 3113 | NACIONAL | 21 | 156.41
|  |  | 991011951 | PORTALAMPARA VELERO R.MIGNON BCO. 3117 | NACIONAL | 21 | 154.85
|  |  | 991001381 | RECEPTACULO CURVO MARFIL 8029 | NACIONAL | 21 | 185.79
|  |  | 991001380 | RECEPTACULO CURVO NEGRO 8028 | NACIONAL | 21 | 154.83
|  |  | 991001379 | RECEPTACULO RECTO MARFIL 8027 | NACIONAL | 21 | 178.92
|  |  | 991001378 | RECEPTACULO RECTO NEGRO 8026 | NACIONAL | 21 | 147.38
|  |  | 991007115 | REDUCCION P/PORT.AL. (Gl.a Ed) | NACIONAL | 21 | 42.59
|  |  | 991000936 | PORTALAMP.E40 S/CASQ.C/PISTON PGPF | PORCELETRIC | 21 | 1463.78
|  |  | 5767552 | PORTALAMP.S/CASQ.CONT.A PIST.Y FREN.Ed. | PORCELETRIC | 21 | 717.66
|  |  | 5767553 | PORTALAMPAR.CASQ.AL. R.Ed. 3/8 BCE. | PORCELETRIC | 21 | 671.61
|  |  | 5767555 | PORTALAMPAR.CASQ.AL. R.Ed. 5/8 BCE. | PORCELETRIC | 21 | 671.61
|  |  | 5767557 | PORTALAMPAR.CASQ.AL.Gl.C/FRE.5/8 BCE. | PORCELETRIC | 21 | 1463.64
|  |  | 5767556 | PORTALAMPAR.CASQ.AL.Gl.C/PIS.5/8 BCE. | PORCELETRIC | 21 | 1372.72
|  |  | 5767580 | RECEPTACULO CURVO PART.METAL. Hº | PORCELETRIC | 21 | 351.31
|  |  | 5767581 | RECEPTACULO RECTO PART.METAL. Hº | PORCELETRIC | 21 | 351.31
|  |  | 5774781 | PORTALAMPARA VELERO IN.METAL. BCO | SAN JUSTO | 21 | 133.51
|  |  | 5774767 | PORTALAMPARA C/CHICOTE NORMALIZ. F814 | SIXELECTRIC** | 21 | 77.98
|  | Zócalos. | 39118029 | GANCHO POLICARB.P/TUBO T8 METAL. 4001 1 | DAVIPLAST | 21 | 26.22
|  |  | 3999684 | JGO.ZOCALO P/TUBO CIRCUL. MF.5021 | DAVIPLAST | 21 | 69.24
|  |  | 39118021 | ZOCALO P/DICRO. C/CHICOTE FY-E3 | EKWAN | 21 | 46.23
|  |  | 3973095 | JUEGO ZOCALOS 105W. MF.120-22-01 | RICHI | 21 | 437.43
|  |  | 991006390 | ZOCAL.CABL. LED G-13. 20 - 40W.MF.140.034.22.01 | RICHI | 21 | 125.64
|  |  | 3973100 | ZOCALO SIMPL.C/ROT.C.BCE.MF.432-22-01 | RICHI | 21 | 167.02
|  |  | 991011552 | ZOCALO GU10/GZ10 C/CABLE | SIXELECTRIC | 21 | 101.48
| Resistencias | Alambre | 1572361 | ESPIRAL D/ALAMBRE 500 W. | DF | 21 | 60.91
|  |  | 1572413 | VARILLA D/CUARZO VERT. ARMADA 600 W. | DF | 21 | 446.06
|  | Termotanque | 27156112 | RESISTENCIA CALEFACTACTORA 2000W 1 1/4' | CAVALIERI | 21 | 9665.77
|  |  | 991014470 | RESISTENCIA CALEFACTORA 3000W 1 1/4' | CAVALIERI | 21 | 12082.21
|  |  | 27156111 | RESISTENCIA CALEFACTORA 1500W 1 1/4' | CAVALIERI | 21 | 9665.77
| Sensor de movimiento | Sensores de pared | 991010357 | LUMINARIA C/SENSOR INFRAROJO PASIVO 16W CL001HF | HUAYRA | 10.5 | 11821
|  |  | 991010354 | SENSOR INFRAROJO PASIVO DE PARED BLANCO SSA005 | HUAYRA | 10.5 | 3434.47
|  |  | 991012022 | SENSOR INFRAROJO PASIVO DE PARED NEGRO SSA005N | HUAYRA | 10.5 | 3434.47
|  |  | 991010355 | SENSOR INFRAROJO PASIVO DE PARED/TECHO SSA008 | HUAYRA | 10.5 | 3362.09
|  |  | 991010356 | SENSOR INFRAROJO PASIVO DE TECHO SSA011 | HUAYRA | 10.5 | 3224.33
|  |  | 991015808 | SENSOR INFRAROJO PASIVO DE TECHO SSA216 | HUAYRA | 10.5 | 4193.27
|  |  | 1776625 | SENSOR INFRAROJO PASIVO SSA001N | HUAYRA | 10.5 | 3888.26
|  |  | 991001280 | SENSOR INFRAROJO PASIVO SSA002B | HUAYRA | 10.5 | 3596.64
|  |  | 991001281 | SENSOR INFRAROJO PASIVO SSA002N | HUAYRA | 10.5 | 3596.64
|  |  | 991003895 | SENSOR DE MOVIM. ARTICULADO PARA PARED PRM133 | PLASNAVI | 21 | 8167.55
|  |  | 17107474 | SENSOR INFRARROJ.PASIV.1000W IPB-1000 | SECUEN | 21 | 7241.17
|  |  | 17107497 | SENSOR INFRARROJO PASIVO OS 472A | SECUEN | 21 | 10959.74
|  |  | 17107492 | SENSOR INFRARROJO PASIVO OS 472B | SECUEN | 21 | 10959.97
|  |  | 17107475 | SENSOR INFRARROJO PASIVO 1200W IPB-1200 | SECUEN | 21 | 10083.74
|  |  | 991008735 | SENSOR DE MOVIMIENTO DE PARED 88104 | TECLASTAR | 21 | 5913.55
|  |  | 991008736 | SENSOR DE MOVIMIENTO DE PARED NEGRO 88103 | TECLASTAR | 21 | 5913.55
|  |  | 17170672 | SENSOR DE MOVIM.180° HOR/VERT E78180B | ZURICH | 21 | 4034.03
|  | Sensores de techo | 991011691 | SENSOR DE MOVIMIENTO HF P/PARED 180 RH-L01 | HUAYRA | 21 | 6424.03
|  |  | 991011692 | SENSOR DE MOVIMIENTO HF P/PARED CAJA 5X10 180 RH-L02 | HUAYRA | 21 | 6257.36
|  |  | 991006897 | SENSOR DE MOVIMIENTO HF.APLICAR.ANG.360º SHF002 | HUAYRA | 21 | 6195.21
|  |  | 991006896 | SENSOR DE MOVIMIENTO HF.EMB.ANG.360º SHF001 | HUAYRA | 21 | 6548.33
|  |  | 991003896 | SENSOR DE MOVIM. EMBUTIR PARA TECHO PRM134 | PLASNAVI | 21 | 8819.91
|  |  | 991003894 | SENSOR DE MOVIM. PARA TECHO FIJO PRM132 | PLASNAVI | 21 | 7782.65
|  |  | 17107476 | SENSOR INFRAR.PASIV.ANG.360º IPC-360 | SECUEN | 21 | 9440.48
|  |  | 17107493 | SENSOR INFRARROJO PASIVO OS 465 | SECUEN | 21 | 12514.42
|  |  | 17107495 | SENSOR INFRARROJO PASIVO OS 451 | SECUEN | 21 | 12872.92
|  |  | 17107496 | SENSOR REMOTO P/OS-451 C/CABL.6m. OS 451S | SECUEN | 21 | 8044.45
|  |  | 17107494 | SENSOR REMOTO PARA OS 465 OS 465S | SECUEN | 21 | 7686.12
|  |  | 991008737 | SENSOR DE MOVIMIENTO DE TECHO 88108 | TECLASTAR | 21 | 5349.21
|  |  | 991008738 | SENSOR DE TECHO DE EMBUTIR 88105 | TECLASTAR | 21 | 5913.55
| Timbres /pulsadores | Perillas | 54118062 | INTERRUPTOR VELADOR BLANCO 57502 02 | EXULTT | 10.5 | 141.26
|  |  | 54118061 | INTERRUPTOR VELADOR NEGRO 57502 00 | EXULTT | 10.5 | 141.26
|  |  | 5440927 | TECLA VELADOR PULSAD. BCA. KS39365 | KALOP | 10.5 | 678.15
|  |  | 5340925 | TECLA VELADOR STANDARD BC. KD39363 | KALOP | 10.5 | 342.43
|  |  | 5440926 | TECLA VELADOR STANDARD NG. KD39364 | KALOP | 10.5 | 342.43
|  |  | 5473012 | PERIL.A TEC.MOR.220V.2A. MF.256-22-05 | RICHI | 21 | 131.51
|  |  | 5473014 | PERIL.A TEC.MOR.220V.2A. NG.256-22-02 | RICHI | 21 | 131.51
|  |  | 5473010 | PERILLA A TECLA 220V.4A. MF.250-22-05 | RICHI | 21 | 141.56
|  |  | 5473011 | PERILLA A TECLA 220V.4A. NG.250-22-02 | RICHI | 21 | 141.56
|  |  | 5474002 | PERILLA A PRESION MF.2004 | RM | 21 | 54.93
|  |  | 5474041 | PERILLA CARACOL Interrup. BCA. 2005 6 | RM | 21 | 54.93
|  |  | 54118055 | INT.P/VELADOR DOBLE BORN. KS1 B/N | SYBYD | 21 | 647.05
|  | Pulsadores | 54118052 | PULSADOR PBS-10B 4587 | PINI | 21 | 110.45
|  | Timbres inalámbricos | 615421 | CAMPANILLA EMBUTIR 10x10 202 | A.S.C. | 21 | 4117.48
|  |  | 615422 | CAMPANILLA EMBUTIR 2 SONIDOS 203 | A.S.C. | 21 | 4991.49
|  |  | 615412 | CAMPANILLA EXT.2 SONIDOS 10x10 103 | A.S.C. | 21 | 5087.83
|  |  | 615411 | CAMPANILLA EXT.ECONOMICO 10x10 102 | A.S.C. | 21 | 4024.89
|  |  | 615415 | CAMPANILLA EXTERIOR 6x9 106 | A.S.C. | 21 | 4663.4
|  |  | 615424 | CHICHARRITA EXT.6/12V.S/TR. 205 | A.S.C. | 21 | 1228.99
|  |  | 615475 | DING DONG ELECTRONICO C/TRANSF. 301 | A.S.C. | 21 | 8852.92
|  |  | 615414 | TRANSFORM. EXTERIOR 6x9 107 | A.S.C. | 21 | 2668.89
|  |  | 615420 | ZUMBADOR EMBUTIR 10x10 201 | A.S.C. | 21 | 3943.89
|  |  | 615413 | ZUMBADOR EXT.ECONOMICO 6x9 105 | A.S.C. | 21 | 3823.54
|  |  | 615410 | ZUMBADOR EXT.ECONOMICO 10x10 101 | A.S.C. | 21 | 3920.74
|  |  | 615444 | CAMP.MARINERA 90 220V C.A. S.DIR. 902 | MJK | 21 | 6073.4
|  |  | 615442 | CAMPANILLA DE EMBUTIR 220/12V. MOA | MJK | 21 | 6653.19
|  |  | 615440 | CAMPANILLA EXT.COMP.5x10 220/12V. 237 | MJK | 21 | 5178.91
|  |  | 615436 | CAMPANILLA EXTERIOR 220/12V. 494 | MJK | 21 | 5617.67
|  |  | 615441 | CHICHARRA EMBUTIR 220/12V. M1A | MJK | 21 | 5642.48
|  |  | 615428 | LLAMAD.MELODY EXTR.DIN DON ELECT. 325 | MJK | 21 | 10511.91
|  |  | 615427 | LLAMAD.MUSIC.MELODY ELEC.220/12V. 324 | MJK | 21 | 10278.17
|  |  | 615426 | LLAMAD.MUSICAL 2 TONOS 220/12V. 210 | MJK | 21 | 8346.85
|  |  | 615431 | LLAMADOR MUS.220V.12V.C/TRF 212 | MJK | 21 | 7426.24
|  |  | 615433 | LLAMADOR MUS.ELECT.A PILAS 214 | MJK | 21 | 6449.48
|  |  | 615430 | LLAMADOR MUS.ELECT.RED. 220/12V. 326 | MJK | 21 | 9105.54
|  |  | 615432 | LLAMADOR MUS.ELECTRONICO 213 | MJK | 21 | 9337.97
|  |  | 615439 | ZUMBAD.EXT.COMP.5x10 220/12V.ROMI 236 | MJK | 21 | 4870.74
|  |  | 615435 | ZUMBADOR EXTERIOR 220/12V. 493 | MJK | 21 | 5019.6
|  |  | 991007965 | TIMBRE INALAMBRICO MOD. 9613 | SIXELECTRIC | 21 | 1789.73
| Tornillos | Bandejas- Elementos de Fijación | 4310000 | KIT TARUGO + TORNILLO PARKER 5mm x50 | TACSA | 21 | 1101.78
|  |  | 4310001 | KIT TARUGO + TORNILLO PARKER 6mm x40 | TACSA | 21 | 1347.79
|  |  | 4310002 | KIT TARUGO + TORNILLO PARKER 8mm x25 | TACSA | 21 | 1522.31
|  |  | 4310003 | KIT TARUGO + TORNILLO PARKER 10mm x15 | TACSA | 21 | 1610.61
|  | Tarugos y tornillos | 991016759 | TORN FIX CINC DOR 3.5x12 c/u (1000) | CLV | 21 | 2.17
|  |  | 991016760 | TORN FIX CINC DOR 3.5x20 c/u (500) | CLV | 21 | 2.53
|  |  | 991016761 | TORN FIX CINC DOR 3.5x30 c/u (500) | CLV | 21 | 3.5
|  |  | 991016762 | TORN FIX CINC DOR 3.5x40 c/u (500) | CLV | 21 | 4.53
|  |  | 991016766 | TORN FIX CINC DOR 4.5x20 c/u (1000) | CLV | 21 | 3.85
|  |  | 991016767 | TORN FIX CINC DOR 4.5x30 c/u (500) | CLV | 21 | 4.79
|  |  | 991016768 | TORN FIX CINC DOR 4.5x40 c/u (500) | CLV | 21 | 6.28
|  |  | 991016769 | TORN FIX CINC DOR 4.5x50 c/u (500) | CLV | 21 | 7.08
|  |  | 991016763 | TORN FIX CINC DOR 4x25 c/u (500) | CLV | 21 | 3.66
|  |  | 991016764 | TORN FIX CINC DOR 4x35 c/u (6000) | CLV | 21 | 4.45
|  |  | 991016765 | TORN FIX CINC DOR 4x45 c/u (500) | CLV | 21 | 5.46
|  |  | 991016770 | TORN FIX CINC DOR 5x35 c/u (7000) | CLV | 21 | 6.51
|  |  | 991016771 | TORN FIX CINC DOR 5x45 c/u (3000) | CLV | 21 | 8.12
|  |  | 991016772 | TORN FIX CINC DOR 5x60 c/u (3280) | CLV | 21 | 11.6
|  |  | 991016773 | TORN FIX CINC DOR 6x40 c/u (500) | CLV | 21 | 13.25
|  |  | 991016774 | TORN FIX CINC DOR 6x50 c/u (3500) | CLV | 21 | 15.45
|  |  | 991016775 | TORN FIX CINC DOR 6x70 c/u (1870) | CLV | 21 | 20.42
|  |  | 991016776 | TORN FIX CINC DOR 6x80 c/u (200) | CLV | 21 | 20.81
|  |  | 991016777 | TORN TANQUE P/MECHA 4.2x13mm c/u (500) | CLV | 21 | 4.26
|  |  | 991016778 | TORN TANQUE P/MECHA 4.2x19mm c/u (500) | CLV | 21 | 5.45
|  |  | 991016779 | TORN TANQUE P/MECHA 4.2x25mm c/u (500) | CLV | 21 | 6.12
| Transformadores | Especiales.. | 52170349 | TRAFO ESPEC.C/BORN.220/12-24V.300VA | MEGARED | 21 | 32497.78
|  |  | 52170350 | TRAFO ESPEC.C/BORN.220/12-24V.400VA | MEGARED | 21 | 36314.31
|  |  | 52170351 | TRAFO ESPEC.C/BORN.220/12-24V.500VA | MEGARED | 21 | 40906.36
|  |  | 52170360 | TRAFO ESPEC.C/BORN.220/12V.1000VA | MEGARED | 21 | 77904.66
|  |  | 52170359 | TRAFO ESPEC.C/BORN.220/24V.1000VA | MEGARED | 21 | 77904.66
|  |  | 52170346 | TRAFO ESPEC.C/BORN.220/24V.100VA | MEGARED | 21 | 19578.5
|  |  | 52170347 | TRAFO ESPEC.C/BORN.220/24V.150VA | MEGARED | 21 | 22995.84
|  |  | 52170348 | TRAFO ESPEC.C/BORN.220/24V.200VA | MEGARED | 21 | 25419
|  |  | 52170352 | TRAFO ESPEC.C/BORN.380/24V.100VA | MEGARED | 21 | 19578.5
|  |  | 52170353 | TRAFO ESPEC.C/BORN.380/24V.150VA | MEGARED | 21 | 22995.84
|  |  | 52170354 | TRAFO ESPEC.C/BORN.380/24V.200VA | MEGARED | 21 | 25419
|  |  | 52170355 | TRAFO ESPEC.C/BORN.380/24V.300VA | MEGARED | 21 | 32497.78
|  |  | 52170356 | TRAFO ESPEC.C/BORN.380/24V.400VA | MEGARED | 21 | 36314.31
|  |  | 52170357 | TRAFO ESPEC.C/BORN.380/24V.500VA | MEGARED | 21 | 40906.36
|  |  | 991012387 | TRANSF.DE AISLACION 300VA 220/220 VCA | MEGARED | 21 | 22629.36
|  |  | 991002395 | 300441-TRAFO AUDIO 100V.PRI.1/2/5W-SEC.4W 8/16OH | NACIONAL | 21 | 3564.88
|  |  | 52101632 | TRAFO ESP. 220- 24V. 150W. | TEL-COM | 21 | 10562.55
|  |  | 52101636 | TRAFO ESP. 380- 24V. 100W. | TEL-COM | 21 | 8463.37
|  | Mecánicos 220/12V | 5296937 | TRANSFORMADOR P/DICROIC.220-12VL 150W | CH | 21 | 10062.74
|  |  | 5296944 | TRANSFORMADOR P/PORTATIL 12VL 150W | CH | 21 | 22913.65
|  | Trafos de Tensión | 52592852 | TRANSFOM. CAPSUL. 220V A12V-150VA TR9610 | BELTRAM | 21 | 97047.74
|  |  | 991001387 | TRANSFORMADOR CAPS.220V A 12V 200VA TR9615 | BELTRAM | 21 | 94807.45
|  |  | 27593202 | TRANSF. DIST. 100KVA 13.2KV | ELECTROMECANICA BRENTA SA | 10.5 | 3594824.89
|  |  | 52592843 | TRANSFORM.ELECT.DIMER. 60W. TE-001 | HUAYRA | 21 | 729.05
|  |  | 52592850 | TRAFO ESPEC.C/BORN.220/24V. 50VA | MEGARED | 21 | 16461.2
|  | Transf. de Corriente | 991016959 | ADAPTADOR P/PANEL 72X72 P/ CVM-MINI | CIRCUTOR | 21 | 4288.72
|  |  | 27597014 | FRANSF. DE CORRIENTE TC6 200/5 VENT 40X10 | CIRCUTOR | 21 | 12050.95
|  |  | 27597005 | TRAFO D/CORR.400/5 TC6 V40X10 D28 | CIRCUTOR | 21 | 13291.5
|  |  | 991003385 | TRAFO D/CORR.NUCLEO PART.100/5 TP-23 | CIRCUTOR | 21 | 52457.09
|  |  | 27106792 | TRAFO D/CORR.NUCLEO PART.1000/5 TP58 | CIRCUTOR | 21 | 59724.63
|  |  | 991010108 | TRAFO D/CORR.NUCLEO PART.750/5 TP58 | CIRCUTOR | 21 | 59724.63
|  |  | 991002347 | TRAFO DE CORR 400/5 TC8 V60x12 D44 | CIRCUTOR | 21 | 20734.73
|  |  | 991009041 | TRAFO DE CORR 100/5 TC4 V25X5 D20 | CIRCUTOR | 21 | 10810.69
|  |  | 27593647 | TRAFO DE CORR 1000/5 TC8 V60X12 D44 | CIRCUTOR | 21 | 21798.05
|  |  | 27593648 | TRAFO DE CORR 1200/5 TC8 V60X12 D44 | CIRCUTOR | 21 | 22684.73
|  |  | 27593614 | TRAFO DE CORR 125/5 TC5 V25X5 D20 | CIRCUTOR | 21 | 10810.69
|  |  | 991008990 | TRAFO DE CORR 125/5 TC5.2 V25X10 D22 | CIRCUTOR | 21 | 11342.36
|  |  | 27593617 | TRAFO DE CORR 150/5 TC5 V25X5 D20 | CIRCUTOR | 21 | 10810.69
|  |  | 2106805 | TRAFO DE CORR 1500/5 TA600 125X60 | CIRCUTOR | 21 | 62913.07
|  |  | 27597004 | TRAFO DE CORR 1500/5 TC8 V60x12 D44 | CIRCUTOR | 21 | 22684.15
|  |  | 27597015 | TRAFO DE CORR 1600/5 TC10 50X50 D63 | CIRCUTOR | 21 | 31545.14
|  |  | 27593618 | TRAFO DE CORR 200/5 TC5 V25X5 D20 | CIRCUTOR | 21 | 10810.69
|  |  | 991012270 | TRAFO DE CORR 2000/5 TA400 | CIRCUTOR | 21 | 39874.48
|  |  | 991012208 | TRAFO DE CORR 2000/5 TA600 125X60 | CIRCUTOR | 21 | 62913.07
|  |  | 991011240 | TRAFO DE CORR 25/5 TA210 CON BARRA | CIRCUTOR | 21 | 26051.32
|  |  | 991012972 | TRAFO DE CORR 250/5 TA210 CON BARRA | CIRCUTOR | 21 | 26937.42
|  |  | 27593619 | TRAFO DE CORR 250/5 TC5 V25X5 D20 | CIRCUTOR | 21 | 11342.36
|  |  | 27597003 | TRAFO DE CORR 2500/5 TA600 125X60 | CIRCUTOR | 21 | 74432.36
|  |  | 27593613 | TRAFO DE CORR 30/5 TA210 CON BARRA | CIRCUTOR | 21 | 26051.32
|  |  | 27593641 | TRAFO DE CORR 300/5 TC5.2 V25X10 D22 | CIRCUTOR | 21 | 12405.71
|  |  | 991006417 | TRAFO DE CORR 3000/5 M70387 | CIRCUTOR | 21 | 53165.97
|  |  | 27593642 | TRAFO DE CORR 400/5 TC5.2 V30X10 D20 | CIRCUTOR | 21 | 12582.93
|  |  | 991005677 | TRAFO DE CORR 4000/5 M70388 | CIRCUTOR | 21 | 59191.45
|  |  | 27593638 | TRAFO DE CORR 50/5 TC5 V25X5 D20 | CIRCUTOR | 21 | 10810.69
|  |  | 27593643 | TRAFO DE CORR 500/5 TC5.2 V30X10 D22 | CIRCUTOR | 21 | 12937.38
|  |  | 27593652 | TRAFO DE CORR 500/5 TC6 V 40X10 D28 | CIRCUTOR | 21 | 14532.41
|  |  | 27593639 | TRAFO DE CORR 60/5 TC5 V25X5 D20 | CIRCUTOR | 21 | 10810.69
|  |  | 27593644 | TRAFO DE CORR 600/5 TC5.2 V30X10 D22 | CIRCUTOR | 21 | 13291.83
|  |  | 27593640 | TRAFO DE CORR 75/5 TC5 V25X5 D20 | CIRCUTOR | 21 | 10810.69
|  |  | 27593645 | TRAFO DE CORR 750/5 TC6 V40X10 D28 | CIRCUTOR | 21 | 14886.85
|  |  | 991016382 | TRAFO DE CORR 750/5 TC8 V50x30 D44 | CIRCUTOR | 21 | 21089.7
|  |  | 27593646 | TRAFO DE CORR 800/5 TC6 V 40X10 D28 | CIRCUTOR | 21 | 15595.74
|  |  | 27593662 | TRAFO DE CORR 800/5 TC8 M70365 | CIRCUTOR | 21 | 21089.7
|  |  | 27593083 | TRAFO DE CORR TC6 250/5 VENT 40X10 | CIRCUTOR | 21 | 12051.26
|  |  | 991011577 | TRAFO DE CORR. NUC. PART.1500/5 TP-812 | CIRCUTOR | 21 | 94989.87
|  |  | 991009017 | TRAFO DE CORR. NUC. PART.2000/5 TP-816 | CIRCUTOR | 21 | 214436.08
|  |  | 991013228 | TRAFO DE CORRIENTE 1000/5 TC10 | CIRCUTOR | 21 | 24988.01
|  |  | 991009107 | TRAFO DE CORRIENTE 1200/5 TC10 | CIRCUTOR | 21 | 25874.11
|  |  | 991013015 | TRAFO DE CORRIENTE 1250/5 | CIRCUTOR | 21 | 22861.95
|  |  | 991002833 | TRAFO DE CORRIENTE 1500/5 TC10 | CIRCUTOR | 21 | 27114.64
|  |  | 991008817 | TRAFO DE CORRIENTE 2000/5 TC10 | CIRCUTOR | 21 | 33671.79
|  |  | 991013014 | TRAFO DE CORRIENTE 3000/5 TA600 125X60 | CIRCUTOR | 21 | 74432.36
|  |  | 991013222 | TRAFO DE CORRIENTE 600/5 TC6 V40X10 D28 | CIRCUTOR | 21 | 14532.41
|  |  | 27593462 | TRAFO DE CORRIENTE SUMADOR 5+5/5 TSR2 | CIRCUTOR | 21 | 111471.32
|  |  | 27593305 | TRAFO DE CORRIENTE TC6.2 200-600/5 | CIRCUTOR | 21 | 15595.74
|  |  | 27597010 | TRAFO DE CORRIENTE TC8 1500/5 | CIRCUTOR | 21 | 22684.15
|  |  | 27597013 | TRANSF. DE CORR. TC8 600/5 VENT 60X12 | CIRCUTOR | 21 | 21089.17
|  |  | 27302493 | TRANSF.CL-1 1 300/5 0670300.5 | NOLLMAN | 21 | 53216.33
|  |  | 27302491 | TRANSF.CL-1 1 5a 25/5 0670025.5 | NOLLMAN | 21 | 45483.98
|  |  | 27302492 | TRANSF.CL-1 1 30a 200/5 0670200.5 | NOLLMAN | 21 | 45483.98
|  |  | 27302512 | TRANSF.CL-1/V 1 1000/5 0771000.5 | NOLLMAN | 21 | 44346.88
|  |  | 27302510 | TRANSF.CL-1/V 1 300a 400/5 0770400.5 | NOLLMAN | 21 | 37903.32
|  |  | 27302511 | TRANSF.CL-1/V 1 500a 800/5 0770800.5 | NOLLMAN | 21 | 37903.32
|  |  | 27302415 | TRANSF.YV2 10VA 500a 900/5 0300900.5 | NOLLMAN | 21 | 30249.77
|  |  | 27302416 | TRANSF.YV2 10VA 1000a2000/5 0302000.5 | NOLLMAN | 21 | 31620.81
|  |  | 27302425 | TRANSF.YV3 10VA 2000a3500/5 0403500.5 | NOLLMAN | 21 | 41235.48
|  |  | 27302410 | TRANSF.ZA C/Perno 5a 100/5 5100040.5 | NOLLMAN | 21 | 21381.36
|  |  | 27302370 | TRANSF.ZV C/Vent.Horiz. 40x10 100/5 3200100.5 | NOLLMAN | 21 | 10690.68
|  |  | 27302372 | TRANSF.ZV C/Vent.Horiz. 40x10 150/5 a 300/5 520030 | NOLLMAN | 21 | 11801.4
|  |  | 27302368 | TRANSF.ZV C/Vent.Horiz. 40x10 30/5 a 80/5 1200080 | NOLLMAN | 21 | 10135.32
|  |  | 27302374 | TRANSF.ZV C/Vent.Horiz. 40x10 350/5 a 600/5 520060 | NOLLMAN | 21 | 12374.12
|  |  | 27302390 | TRANSF.ZV C/Vent.Vert. 50x10 400/5 a 600/5 5200600 | NOLLMAN | 21 | 12946.83
|  |  | 27302391 | TRANSF.ZV C/Vent.Vert. 50x10 650/5 a 800/5 5200800 | NOLLMAN | 21 | 14630.26
|  |  | 27302392 | TRANSF.ZV C/Vent.Vert. 50x10 800/5 a1000/5 5201000 | NOLLMAN | 21 | 15758.34
|  |  | 27593410 | TRAFO 100/5 2277064 | PHOENIX CONTACT | 21 | 15097.05
|  |  | 47152735 | TRAFO 1000/5 2277158 | PHOENIX CONTACT | 21 | 20612.76
|  |  | 27595175 | TRAFO 200/5 2277637 | PHOENIX CONTACT | 21 | 15094.79
|  |  | 27594592 | TRAFO 250/5 2277116 | PHOENIX CONTACT | 21 | 20612.76
|  |  | 27594593 | TRAFO 300/5 2277679 | PHOENIX CONTACT | 21 | 20612.76
|  |  | 27594630 | TRAFO 400/5 2277129 | PHOENIX CONTACT | 21 | 20612.76
|  |  | 4799872 | TRAFO 500/5 2277682 | PHOENIX CONTACT | 21 | 20612.76
|  |  | 27593411 | TRAFO 600/5 2277103 | PHOENIX CONTACT | 21 | 15097.05
|  |  | 4799875 | TRAFO 600/5 2277132 | PHOENIX CONTACT | 21 | 20612.76
|  |  | 4799882 | TRAFO 750/5 2277695 | PHOENIX CONTACT | 21 | 20612.76
|  |  | 4799894 | TRAFO 800/5 2277145 | PHOENIX CONTACT | 21 | 20612.76
|  |  | 27593394 | TRAFO DE CORRIENTE 100/5 2277022 | PHOENIX CONTACT | 21 | 19006.83
|  |  | 27418953 | TRAFO DE CORRIENTE MB 400/5 BARRA D22mm | SCHNEIDER | 10.5 | 17356.05
|  |  | 27417785 | TRAFO DE CORRIENTE 150/5 CABLE D21mm | SCHNEIDER | 21 | 13741.97
|  |  | 27418708 | TRAFO DE CORRIENTE 200/5 CABLE D21mm | SCHNEIDER | 10.5 | 14211.67
|  |  | 991011286 | TRAFO DE CORRIENTE 2000/5 BARRA 38X127MM | SCHNEIDER | 10.5 | 43006.84
|  |  | 991010416 | TRAFO DE CORRIENTE 250/5 CABLE D21mm | SCHNEIDER | 10.5 | 14563.94
|  |  | 27417191 | TRAFO DE CORRIENTE 50/5 CABLE D21mm | SCHNEIDER | 21 | 13021.11
|  |  | 991015479 | TRAFO DE CORRIENTE DA 600/5 BARRA 32x65mm | SCHNEIDER | 21 | 23387.11
|  |  | 27420781 | TRAFO DE CORRIENTE MC 600/5 BARRA D 22mm | SCHNEIDER | 21 | 28266.77
|  |  | 991003828 | TRAFO DE CORRIENTE V40 600/5 MSQ-60T | VKCO | 21 | 4935.06
|  | Transformador 220/110V | 52592826 | TRANSF.CAPSUL.220V A 12V-600VA TR9630 | BELTRAM | 21 | 155016.13
|  |  | 5296919 | AUTOTRANSF. 220-110V. C/C 2SAL. 100W | CORILUX | 21 | 8623.14
|  |  | 5296921 | AUTOTRANSF. 220-110V. C/C 2SAL. 200W | CORILUX | 21 | 13305.69
|  |  | 5296922 | AUTOTRANSF. 220-110V. C/C 2SAL. 300W | CORILUX | 21 | 15923.79
|  |  | 5296924 | AUTOTRANSF. 220-110V. C/C 3SAL. 1000W | CORILUX | 21 | 40792.14
|  |  | 5296925 | AUTOTRANSF. 220-110V. C/C 3SAL. 1500W | CORILUX | 21 | 57636.3
|  |  | 5296920 | AUTOTRANSF. 220-110V. C/C 3SAL. 150W | CORILUX | 21 | 11363.01
|  |  | 991008044 | AUTOTRANSF. 220-110V. C/C 3SAL. 2000W | CORILUX | 21 | 65867.22
|  |  | 991008045 | AUTOTRANSF. 220-110V. C/C 3SAL. 2500W | CORILUX | 21 | 73286.8
|  |  | 991008046 | AUTOTRANSF. 220-110V. C/C 3SAL. 3000W | CORILUX | 21 | 91570.98
|  |  | 5296923 | AUTOTRANSF. 220-110V. C/C 3SAL. 500W | CORILUX | 21 | 24508.7
|  |  | 991003617 | AUTOTRANSF. 220-110V. C/C 3SAL. 750W | CORILUX | 21 | 33376.8
|  |  | 5296916 | AUTOTRANSF. 220-110V. Mini 30W | CORILUX | 21 | 5754.43
|  |  | 5296917 | AUTOTRANSF. 220-110V. Mini 50W | CORILUX | 21 | 6497.8
| Zapatillas y alargues | Espiralado | 2310600 | PROLONGADOR RETRACTIL Bco/Ngr. Corto | ATLANTIC COAXIL | 21 | 1482
|  |  | 2310601 | PROLONGADOR RETRACTIL Bco/Ngr. Largo | ATLANTIC COAXIL | 21 | 2739.79
|  | Prolongaciones | 1210563 | PROLONGACION BIPOLAR 15 MTS. 983280 | DIBAPLAST | 21 | 5014.19
|  |  | 1210564 | PROLONGACION BIPOLAR 20 MTS. 983300 | DIBAPLAST | 21 | 6526.5
|  |  | 1210560 | PROLONGACION BIPOLAR 3 Mts. 982220 | EPUYEN | 21 | 1259.55
|  |  | 1210561 | PROLONGACION BIPOLAR 5 Mts. 982240 | EPUYEN | 21 | 1863.17
|  |  | 1210562 | PROLONGACION BIPOLAR 10 Mts. 982260 | EPUYEN | 21 | 3262.19
|  |  | 6207225 | CONECTOR JACK 3C PROL.P/COMP. FFI00260 | GENERICO | 21 | 244.69
|  |  | 6207223 | CONECTOR PLUG 3C PANEL P/COMP. FFI00250 | GENERICO | 21 | 170.16
|  |  | 6207226 | CONECTOR PLUG 3C PROL.P/COMP. FFI00261 | GENERICO | 21 | 244.69
|  |  | 1240942 | CARRET.PROLONG.20 Mts. 2x10A. KL50213 | KALOP | 21 | 17832.62
|  |  | 991014653 | PROLONGADOR 10mts. NARANJA | KALOP | 21 | 4503.87
|  |  | 1210585 | CABLE INTERL.P/COMPUTACION | MEGALITE | 21 | 546.47
|  |  | 12140389 | AC POWER CORD C13 TO C14 - 3 MTRS. | MULTICABLE | 21 | 89.02
|  |  | 12140390 | AC POWER CORD C13 TO SCHUKO POL.-2.5 MTR | MULTICABLE | 21 | 104.41
|  |  | 12140391 | CABLE DB9M-DB9H(F-IF TO PC)-4 MTRS. | MULTICABLE | 21 | 7447.9
|  |  | 12140392 | CABLE DB9M-DB9H(PTP) - 4 MTRS. | MULTICABLE | 21 | 7447.9
|  |  | 1210592 | FICHA HEMBRA 3 PATAS P/COMPUTACION 0818 | PINI | 21 | 485.96
|  |  | 1210591 | FICHA MACHO 3 PATAS P/COMPUTACION 0816 | PINI | 21 | 508.05
|  |  | 1210577 | INTERL.GRABADOR 2 RANURAS TIPO 3N 1714 | PINI | 21 | 751.03
|  |  | 12140372 | ALARGUE NORMALIZADO 3 MTS. | SIXELECTRIC** | 21 | 391.2
|  |  | 12140373 | ALARGUE NORMALIZADO 5 MTS. | SIXELECTRIC** | 21 | 566.41
|  |  | 12140374 | ALARGUE NORMALIZADO 10 MTS. | SIXELECTRIC** | 21 | 999.9
|  | Protectores | 12140385 | CAPUCHON DE GOMA P/RJ45 Amar. 3189 | PINI | 21 | 30.93
|  |  | 12140386 | CAPUCHON DE GOMA P/RJ45 Beige 3190 | PINI | 21 | 30.93
|  |  | 12140383 | CAPUCHON DE GOMA P/RJ45 Blanco 3187 | PINI | 21 | 30.93
|  |  | 12140387 | CAPUCHON DE GOMA P/RJ45 Gris 3338 | PINI | 21 | 30.93
|  |  | 12140381 | CAPUCHON AZUL RJ45 CAT5/CAT6 | REGUVOLT | 21 | 22.05
|  |  | 12140382 | CAPUCHON NEGRO RJ45 CAT5/CAT6 | REGUVOLT | 21 | 22.05
|  |  | 12140384 | CAPUCHON ROJO RJ45 CAT5/CAT6 | REGUVOLT | 21 | 22.05
|  | Zapatillas - Tomas múltiples | 125369 | TOM.MULT.UNIV.BC.16A.C/CAB.15cm. 1500 | CAMBRE | 21 | 9227.41
|  |  | 125367 | TOM.MULT.UNIV.BC.16A.C/CAB.y FIC.1000 | CAMBRE | 21 | 10500.16
|  |  | 125368 | TOM.MULT.UNIV.NG.16A.C/CAB.y FIC.1100 | CAMBRE | 21 | 10500.16
|  |  | 1295464 | PROLONGADOR 4 TOM.C/1.5 mts 5136 02 | EXULTT | 21 | 1683.5
|  |  | 12140354 | PROLONGADOR 6 TOM.C/1.5mts 5146 02 | EXULTT | 21 | 2060.73
|  |  | 1295466 | TOMA MULT.4 TOM.C/CABLE 5MTS. 5133 02 | EXULTT | 21 | 2607.77
|  |  | 1295465 | TOMA MULT.4 TOM.S/CABLE BINORM. 5132 02 | EXULTT | 21 | 1339.37
|  |  | 1226697 | TOMA MULTIP. 6 TOMAS C/CHIC. 5142 02 | EXULTT | 21 | 1725.22
|  |  | 1226687 | TOMA MULTIP. 6 Tomas Multinorma 55121 02 | EXULTT | 21 | 2424.36
|  |  | 1226695 | TOMA MULTIP. Blanca Multinorma 55111 02 | EXULTT | 21 | 1992.46
|  |  | 1226700 | TOMA MULTIP. Blanca Multinorma S/CA.55113 02 | EXULTT | 21 | 1463.72
|  |  | 991006733 | PROLONG.4 TOMAS C/TERM.2.5m.BC. KD50402 | KALOP | 21 | 2868.72
|  |  | 991005583 | PROLONG.4 TOMAS C/TERM.5m.BC. KD50405 | KALOP | 21 | 3824.26
|  |  | 1240954 | PROLONG.MULT.4 TOMAS 1.5m.BC. KD50401 | KALOP | 21 | 2334.07
|  |  | 991010920 | PROLONG.MULT.5 TOMAS +USB 1.5m.BCO. KS50410 | KALOP | 21 | 7087.11
|  |  | 991010921 | PROLONG.MULT.5 TOMAS +USB 1.5m.NEGRO KS50411 | KALOP | 21 | 7087.11
|  |  | 1240953 | PROLONG.MULT.6 TOMAS 1.5m.BC. KD50408 | KALOP | 21 | 2903.18
|  |  | 991007189 | PROLONG.MULT.6 TOMAS 1.5m.CELESTE KS50475 | KALOP | 21 | 3213.07
|  |  | 991007192 | PROLONG.MULT.6 TOMAS 1.5m.GRIS KS50479 | KALOP | 21 | 3213.07
|  |  | 991007187 | PROLONG.MULT.6 TOMAS 1.5m.LILA KS50471 | KALOP | 21 | 3213.07
|  |  | 991007194 | PROLONG.MULT.6 TOMAS 1.5m.NARANJA KS50482 | KALOP | 21 | 3213.07
|  |  | 991007193 | PROLONG.MULT.6 TOMAS 1.5m.NEGRO KS50481 | KALOP | 21 | 3213.07
|  |  | 991007190 | PROLONG.MULT.6 TOMAS 1.5m.ROSA KS50476 | KALOP | 21 | 3213.07
|  |  | 991007188 | PROLONG.MULT.6 TOMAS 1.5m.VERDE KS50474 | KALOP | 21 | 3213.07
|  |  | 991013201 | TOMA MULT.2 TOMAS BCO. | KALOP | 21 | 1023.45
|  |  | 991006717 | TOMA MULT.4 TOMAS C/BOR. KD50150 | KALOP | 21 | 1899.98
|  |  | 991014972 | PROLONG.MULT.5 TOMAS + 2 USB 1.5m.BCO. WDA42522 | SCHNEIDER | 21 | 4912.45
|  |  | 991014974 | PROLONG.MULT.5 TOMAS + 2 USB 3m.BCO. WDA42523 | SCHNEIDER | 21 | 5254.53
|  |  | 991011882 | PROLONG.BIN.4T. 1.2m PB415 (36) | SIXELECTRIC** | 21 | 1330.25
|  |  | 991011883 | PROLONG.BIN.4T. 2.5m PB43 (30) | SIXELECTRIC** | 21 | 1810.7
|  |  | 991011884 | PROLONG.BIN.4T. 5m PB45 (25) | SIXELECTRIC** | 21 | 2728.44
|  |  | 991011881 | PROLONG.BIN.4T.S/CAB. PB4SC (60) | SIXELECTRIC** | 21 | 758.63
|  |  | 991010927 | ESTACION DE CARGA TELESCÓPICA DE EMBUTIR | TBCin | 21 | 13289.35
|  |  | 12140370 | PROLONG. 5 TOMAS C/INT.3MTS. 631 | TECLASTAR | 21 | 3311.22
|  |  | 991004540 | PROLONGADOR 4 TOMAS + 2 PTOS.USB C/CAB. 809 | TECLASTAR | 21 | 7861.35
|  |  | 991007383 | PROLONGADOR 4 TOMAS C/2 PTOS.USB C/CAB.GRIS 816 | TECLASTAR | 21 | 7861.35
|  |  | 12140360 | PROLONGADOR 5 TOMAS C/INT. C/1.5M CABLE 416 | TECLASTAR | 21 | 2722.7
|  |  | 12140361 | PROLONGADOR 5 TOMAS C/INT. S/CAB. 633 | TECLASTAR | 21 | 2208.28
|  |  | 991010058 | PROLONGADOR 5 TOMAS C/INT.C/CAB. 801 | TECLASTAR | 21 | 3669.72
|  |  | 991007382 | PROLONGADOR 5 TOMAS C/INT.C/CAB.GRIS 813 | TECLASTAR | 21 | 3669.72
Energía Solar | Energía Solar | Paneles | 991012793 | PANEL SOLAR MONOCRISTALINO 145W SIN MARCO | HISSUMA | 10.5 | 103562.51
|  |  | 991012794 | PANEL SOLAR POLICRISTALINO DE 120W | HISSUMA | 10.5 | 56616.44
|  |  | 991012169 | PANEL SOLAR POLICRISTALINO DE 120WP 36V | HISSUMA | 10.5 | 87164.07
|  | Paneles- Accesorios | 991012163 | BATERIA SOLAR DE GEL 12V 100A C20 100S | HISSUMA | 21 | 112501.1
|  |  | 991012601 | CONTROLADOR PARA SISTEMAS SPLIT O PISCINA | HISSUMA | 21 | 80970.47
|  |  | 991012161 | FUSIBLE EN LINEA MC4 DE 15A | HISSUMA | 21 | 9888.73
|  |  | 991012528 | PAR DE TERMINALES DE CONEXION | HISSUMA | 10.5 | 4164.79
|  |  | 991012162 | PROTECTOR CON DESCARGA ATMOSFERICA 1000V CC | HISSUMA | 21 | 16951.99
|  |  | 991012527 | SECCIONADOR CC 16A 1000V.4P.MONTAJE EN RIEL DIN | HISSUMA | 21 | 14343.31
|  |  | 991012531 | SOPORTE PIVOT P/FIJACION PARANTE ANGULAR A RIEL | HISSUMA | 21 | 10950.05
|  |  | 991016504 | VALVULA TERMOSTATICA 3/4' | HISSUMA | 21 | 33458.24
|  |  | 991011173 | CONECTOR SIMPLE P/PANEL SOLAR MC4 | ZURICH | 21 | 516.58
|  | Termotanques | 991012156 | BARRA DE MAGNESIO DE 47MM O 58MM O HEAT PIPE | HISSUMA | 21 | 6973.57
|  |  | 991012600 | COLECTOR SOLAR TERMOCIFONICO DE 50 TUBOS | HISSUMA | 21 | 351068.62
|  |  | 991012157 | KIT ELECTRICO DE CR/NICKEL | HISSUMA | 21 | 9283.83
|  |  | 991012443 | TANQUE DE PRELLENADO 5LT SALIDA 3/4 | HISSUMA | 21 | 38644.89
|  |  | 991015952 | TERMOTANQUE ACERO INOXIDABLE DE 150LT | HISSUMA | 10.5 | 172618.8
|  |  | 991013460 | TERMOTANQUE ACERO INOXIDABLE DE 300LT | HISSUMA | 10.5 | 281663.4
|  |  | 991014083 | TERMOTANQUE SOLAR 150 LTS | HISSUMA | 10.5 | 154644.2
|  |  | 99101216 | TERMOTANQUE TERMOSIFONICO DE 200LT CON TUBOS AL VACIO | HISSUMA | 10.5 | 182423.02
|  |  | 991012792 | TUBO AL VACIO 58MM X 1800MM | HISSUMA | 21 | 5558.73
Herramientas | Aislantes | Acces. P/Tableros | 991012640 | TABLERO P/COLUMNA | AISMEC | 21 | 983.6
|  |  | 991013323 | TABLERO P/COLUMNA 60x135mm C/PROT.S/ARMAR TCA-2 | TEA | 21 | 2734.93
|  |  | 991013324 | TABLERO P/COLUMNA 71x135mm C/PROT.S/ARMAR TCA-2 | TEA | 21 | 2913.25
|  |  | 991013636 | AISLADOR TIPO PILAR 80MM | VARIOS | 21 | 1611.4
|  | Aerosoles | 1334165 | AISLAMATIC | E.D. | 21 | 209.85
|  |  | 13198853 | COMPITT AND AND | E.D. | 21 | 479.04
|  |  | 13198850 | COMPITT FOAM FOAM | E.D. | 21 | 214.57
|  |  | 13198851 | COMPITT KIT CK | E.D. | 21 | 964.74
|  |  | 13198852 | COMPITT OR 160gr. OR | E.D. | 21 | 405.2
|  |  | 13564086 | COMPITT OR 450 gr. ORG | E.D. | 21 | 843.55
|  |  | 1334178 | COMPITT PROPHYL - ALCOHOL 315gr. c/gat. | E.D. | 21 | 318
|  |  | 1334179 | COMPITT STATIC - LIMP. P/PANTALLAS 157gr | E.D. | 21 | 175.17
|  |  | 1334176 | CONTACMATIC BIO - LIMPIACONTACTOS 145gr. | E.D. | 21 | 194.93
|  |  | 1334170 | CONTACMATIC SUPER 200gr. CS | E.D. | 21 | 475.4
|  |  | 1334172 | CONTACMATIC SUPER 570gr. CSG | E.D. | 21 | 1086.16
|  |  | 1334168 | CONTACMATIC SUPER VERDE 450gr. CSGV | E.D. | 21 | 894.12
|  |  | 1334177 | CONTAMATIC BIO - LIMPIACONTACTOS 280gr. | E.D. | 21 | 245.39
|  |  | 991012609 | ALCOHOL ISOPROPILICO IPP-7 280g | FULL ENERGY | 21 | 768.34
|  |  | 991012610 | LIMPIADOR DE CONTACTOS LC-3 150g | FULL ENERGY | 21 | 613.9
|  |  | 991012611 | REMOVEDOR DE PARTICULAS RP-1 300g | FULL ENERGY | 21 | 1973.4
|  |  | 13198862 | ALCOHOL ISOPROPILICO 440cc. | M55 | 21 | 27.94
|  |  | 13198863 | ESPUMA DE LIMPIEZA 440cc. | M55 | 21 | 23.14
|  |  | 13198861 | LIMPIA CONTACTOS 440cc. | M55 | 21 | 51.08
|  |  | 13198860 | REMOVEDOR DE PARTICULAS 440cc. | M55 | 21 | 45.31
|  |  | 991007583 | ESPUMA POLIURETANO 300ml PTTACSA410 | TACSA | 21 | 2369.66
|  |  | 991007584 | ESPUMA POLIURETANO 500ml PTTACSA411 | TACSA | 21 | 2821.73
|  |  | 991007585 | ESPUMA POLIURETANO 750ml PTTACSA412 | TACSA | 21 | 3833.1
|  |  | 1334149 | AEROSOL CHICO 155 grs. WD-40 | WD-40 | 21 | 916.02
|  |  | 991001369 | AEROSOL FLEXI-TAPA 220 W-FLEX | WD-40 | 21 | 1362.69
|  |  | 1334148 | AEROSOL GRANDE 311 grs. WD-40 | WD-40 | 21 | 1425.82
|  |  | 991015677 | LUBRICANTE DE SILICON | WD-40 | 21 | 2110.17
|  |  | 991015676 | LUBRICANTE EN SECO CON PTFE | WD-40 | 21 | 2110.17
|  | Aislador Currucula | 1367312 | AIS.CURRUCULA PORC.BCA. 38x38 26 | PORCELETRIC | 21 | 118.64
|  | Aislador Media Tensión | 13564123 | AISLADOR SOPORTE 17,5KV MOD.ALF-113 750-1 | EPOXIFORMAS | 21 | 12021.06
|  |  | 13564117 | AISLADOR SOPORTE 17.5KV MOD.ALF-113-375-1 | EPOXIFORMAS | 21 | 8294
|  |  | 13113906 | AISLADOR M.N. 3a | FAPA | 21 | 2866.26
|  | Aislador Orgánico | 1351450 | AISLADOR Mod. HL 4 | AVATOR | 21 | 4836.83
|  |  | 1351458 | AISLADOR Mod. P3-A | AVATOR | 21 | 2748.03
|  |  | 1351459 | AISLADOR Mod. P3-B | AVATOR | 21 | 2748.03
|  |  | 1351456 | AISLADOR Mod. PR-15-PA | AVATOR | 21 | 2665.63
|  |  | 1351457 | AISLADOR Mod. PR-15-PB | AVATOR | 21 | 2665.63
|  | Aislador Rienda | 1367332 | AIS.RIENDA PORC.MR. 32x65 | PORCELETRIC | 21 | 657.6
|  |  | 1367333 | AIS.RIENDA PORC.MR. 75x41 MN19 | PORCELETRIC | 21 | 902.18
|  |  | 1367331 | AIS.RIENDA PORC.MR. 96x61 MN20 | PORCELETRIC | 21 | 2898.95
|  | Aislador Roldana | 1367342 | AIS.ROLDANA PORC.MR. 50x50 | PORCELETRIC | 21 | 338.34
|  |  | 1367341 | AIS.ROLDANA PORC.MR. 50x50 MN16 | PORCELETRIC | 21 | 407.35
|  |  | 1367340 | AIS.ROLDANA PORC.MR. 76x76 MN17 | PORCELETRIC | 21 | 1294.17
|  | Aisladores Plásticos | 13153650 | AISLADOR ASE-0 | EPOXIFORMAS | 21 | 1278.12
|  |  | 13564110 | AISLADOR ASE-1 ROSCA 3/8-3/8 | EPOXIFORMAS | 21 | 1797.4
|  |  | 13564111 | AISLADOR ASE-1/1 3/8-3/8 | EPOXIFORMAS | 21 | 2196.83
|  | Cintas Aisladoras. | 1396980 | CINTA AUTOSOLDAB.23 19mm.x 4m 45613/62458 | 3M | 21 | 3480.28
|  |  | 1396983 | CINTA AUTOSOLDAB.43 19mm.x 5m 45612/62459 | 3M | 21 | 1919.03
|  |  | 991015940 | CINTA DE EMBALAR 48mm x 50m TRANSPARENTE | 3M | 21 | 271.05
|  |  | 991012558 | CINTA DE EMBALAR 48mm x 92m TRANSPARENTE | 3M | 21 | 458.98
|  |  | 991015941 | CINTA DE ENMASCARAR 101+18mm x50m (96) | 3M | 21 | 401.69
|  |  | 991015944 | CINTA DE ENMASCARAR 101+48mm x50m (36) | 3M | 21 | 1064.32
|  |  | 991006205 | CINTA DE GOMA 19mm x 3m 2351 63272 | 3M | 21 | 740.87
|  |  | 1396959 | CINTA PR.SUPER 33+ 19mm.x20m 45611 | 3M | 21 | 1174.55
|  |  | 991016725 | CINTA TEMFLEX 165 19mm x18m AM.66066 (100) | 3M | 21 | 308.01
|  |  | 991016724 | CINTA TEMFLEX 165 19mm x18m AZ.66060 (100) | 3M | 21 | 308.01
|  |  | 991016726 | CINTA TEMFLEX 165 19mm x18m GR.66067 (100) | 3M | 21 | 308.01
|  |  | 991016727 | CINTA TEMFLEX 165 19mm x18m M.66068 (100) | 3M | 21 | 308.01
|  |  | 991002515 | CINTA TEMFLEX 165 19mm x18m NG.66052 (100) | 3M | 21 | 308.01
|  |  | 991016723 | CINTA TEMFLEX 165 19mm x18m RO.66058 (100) | 3M | 21 | 308.01
|  |  | 991016722 | CINTA TEMFLEX 165 19mm x18m VE.66056 (100) | 3M | 21 | 308.01
|  |  | 991016784 | CINTA TEMFLEX 165 19mm x9m AM. (100) | 3M | 21 | 182.65
|  |  | 991016755 | CINTA TEMFLEX 165 19mm x9m AZ. (100) | 3M | 21 | 182.65
|  |  | 991016785 | CINTA TEMFLEX 165 19mm x9m GR. (100) | 3M | 21 | 182.65
|  |  | 991016786 | CINTA TEMFLEX 165 19mm x9m M. (100) | 3M | 21 | 182.65
|  |  | 991002514 | CINTA TEMFLEX 165 19mm x9m NG.66061 (100) | 3M | 21 | 182.65
|  |  | 991016782 | CINTA TEMFLEX 165 19mm x9m RO. (100) | 3M | 21 | 182.65
|  |  | 991016756 | CINTA TEMFLEX 165 19mm x9m VE. (100) | 3M | 21 | 182.65
|  |  | 1396962 | CINTA TEMFLEX 165 19mm.x18m BC.66055 (100) | 3M | 21 | 308.01
|  |  | 1396961 | CINTA TEMFLEX 165 19mm.x9m BC.66062 (100) | 3M | 21 | 182.65
|  |  | 991002516 | CINTA TEMFLEX 175 19mm x 18m NG.66070 (100) | 3M | 21 | 487.58
|  |  | 991002517 | CINTA TEMFLEX 175 19mm x 9m NG.66069 (100) | 3M | 21 | 245.52
|  |  | 1396968 | CINTA TEMFLEX 175 19mm.x 18m BC.66070 (100) | 3M | 21 | 487.58
|  |  | 1396969 | CINTA TEMFLEX 175 19mm.x 9m BC.66069 (100) | 3M | 21 | 245.52
|  |  | 1396978 | MASILLA SCOTCHFIL 38mm.x1.50m 27350 | 3M | 21 | 8709.74
|  |  | 1396979 | RUBBER MASTIC 2228 50.8mm.x3m 45614 | 3M | 21 | 6964.18
|  |  | 1334167 | CONTACMATIC SUP.VERDE 225G. CSV | E.D. | 21 | 519.83
|  |  | 1334169 | CONTACMATIC SUP.VERDE 225gr.C/GAT.CSVA | E.D. | 21 | 571.4
|  |  | 13564097 | CINTA DE PELIGRO 8CM.X 200 MTS CINPEL08 | KINGVOX | 21 | 1689.84
|  |  | 1310000 | CINTA AISLADORA PVC NG. 20MTS. | PRYSMIAN | 21 | 413.21
|  |  | 991015942 | CINTA DE ENMASCARAR 24mm x40m (36) | SCOTCH | 21 | 363.71
|  |  | 991015943 | CINTA DE ENMASCARAR 36mm x40m (24) | SCOTCH | 21 | 491.94
|  |  | 991008237 | CINTA AISLADORA NEGRA 10MTS. | SIXELECTRIC** | 21 | 143.63
|  |  | 991008238 | CINTA AISLADORA NEGRA 20MTS. | SIXELECTRIC** | 21 | 260.58
|  |  | 13564129 | CINTA EMPAQUE TRANSP 48mm x 40m | SIXELECTRIC** | 21 | 241.8
|  |  | 13010151 | CINTA AIS.PVC S/ADHES.19mm.x 20mts 77 | TACSA | 21 | 470.99
|  |  | 13010006 | CINTA AISLADORA PLUS 15 AMAR. 5MTS. | TACSA | 21 | 151.39
|  |  | 13010016 | CINTA AISLADORA PLUS 15 AMAR.10MTS. | TACSA | 21 | 241.8
|  |  | 13010026 | CINTA AISLADORA PLUS 15 AMAR.20MTS. | TACSA | 21 | 416.32
|  |  | 13010005 | CINTA AISLADORA PLUS 15 AZUL 5MTS. | TACSA | 21 | 151.39
|  |  | 13010015 | CINTA AISLADORA PLUS 15 AZUL 10MTS. | TACSA | 21 | 241.8
|  |  | 13010025 | CINTA AISLADORA PLUS 15 AZUL 20MTS. | TACSA | 21 | 416.32
|  |  | 13010002 | CINTA AISLADORA PLUS 15 BLANCA 5MTS. | TACSA | 21 | 151.39
|  |  | 13010012 | CINTA AISLADORA PLUS 15 BLANCA 10MTS. | TACSA | 21 | 241.8
|  |  | 13010022 | CINTA AISLADORA PLUS 15 BLANCA 20MTS. | TACSA | 21 | 416.32
|  |  | 13010004 | CINTA AISLADORA PLUS 15 GRIS 5MTS. | TACSA | 21 | 151.39
|  |  | 13010014 | CINTA AISLADORA PLUS 15 GRIS 10MTS. | TACSA | 21 | 241.8
|  |  | 13010024 | CINTA AISLADORA PLUS 15 GRIS 20MTS. | TACSA | 21 | 416.32
|  |  | 13010001 | CINTA AISLADORA PLUS 15 NEGRA 5MTS. | TACSA | 21 | 151.39
|  |  | 13010011 | CINTA AISLADORA PLUS 15 NEGRA 10MTS. | TACSA | 21 | 241.8
|  |  | 13010021 | CINTA AISLADORA PLUS 15 NEGRA 20MTS. | TACSA | 21 | 416.32
|  |  | 13010003 | CINTA AISLADORA PLUS 15 ROJA 5MTS. | TACSA | 21 | 151.39
|  |  | 13010013 | CINTA AISLADORA PLUS 15 ROJA 10MTS. | TACSA | 21 | 241.8
|  |  | 13010023 | CINTA AISLADORA PLUS 15 ROJA 20MTS. | TACSA | 21 | 416.32
|  |  | 13010007 | CINTA AISLADORA PLUS 15 VERDE 5MTS. | TACSA | 21 | 151.39
|  |  | 13010017 | CINTA AISLADORA PLUS 15 VERDE 10MTS. | TACSA | 21 | 241.8
|  |  | 13010027 | CINTA AISLADORA PLUS 15 VERDE 20MTS. | TACSA | 21 | 416.32
|  |  | 991003177 | CINTA ANTIDESLIZANTE 25mm.x5m. PTTACSA195N | TACSA | 21 | 3843.61
|  |  | 13010161 | CINTA AUTOSOL. 19MM X 4.57M 83 | TACSA | 21 | 1511.79
|  |  | 13010028 | CINTA DE PAPEL 12mmx50m. PTTACSA756B | TACSA | 21 | 517.25
|  |  | 13010029 | CINTA DE PAPEL 18mm.x50m. PTTACSA757B | TACSA | 21 | 773.77
|  |  | 13010030 | CINTA DE PAPEL 24mm.x50m. PTTACSA758B | TACSA | 21 | 1023.98
|  |  | 13010031 | CINTA DE PAPEL 36mm.x50m. PTTACSA759B | TACSA | 21 | 1595.89
|  |  | 13010032 | CINTA DE PAPEL 48mm.x50m. PTTACSA760B | TACSA | 21 | 2129.97
|  |  | 991003176 | CINTA DEMARCATORIA 50mm.x33m. PTTACSA190Y | TACSA | 21 | 2733.42
|  |  | 13564125 | CINTA DOBLE FAZ 12mm.x5m. PTTACSA151B | TACSA | 21 | 979.83
|  |  | 13564126 | CINTA DOBLE FAZ 18mm.x2m. PTTACSA152B | TACSA | 21 | 958.8
|  |  | 13564127 | CINTA DOBLE FAZ 24mm.x2m. PTTACSA153B | TACSA | 21 | 1461.33
|  |  | 13564065 | CINTA MULTIPROPOSITO AMAR. 9MTS. 891 | TACSA | 21 | 1187.56
|  |  | 13564064 | CINTA MULTIPROPOSITO AZUL 9MTS. 891 | TACSA | 21 | 1187.56
|  |  | 13564061 | CINTA MULTIPROPOSITO BLANCA 9MTS. 891 | TACSA | 21 | 1187.56
|  |  | 13564063 | CINTA MULTIPROPOSITO GRIS 9MTS. 891 | TACSA | 21 | 1187.56
|  |  | 13010081 | CINTA MULTIPROPOSITO NEGRO 9MTS. 891 | TACSA | 21 | 1187.56
|  |  | 13564062 | CINTA MULTIPROPOSITO ROJA 9MTS. 891 | TACSA | 21 | 1187.56
|  |  | 13564066 | CINTA MULTIPROPOSITO VERDE 9MTS. 891 | TACSA | 21 | 1187.56
|  |  | 13564067 | CINTA MULTIPROPOSITO VIOLETA 9MTS. 891 | TACSA | 21 | 1187.56
|  |  | 13010035 | CINTA TACFLON 1' x10m. PTTACSA144B | TACSA | 21 | 328.01
|  |  | 13010033 | CINTA TACFLON 1/2' x10m. PTTACSA140B | TACSA | 21 | 157.69
|  |  | 13010034 | CINTA TACFLON 3/4' x10m. PTTACSA142B | TACSA | 21 | 252.31
|  |  | 13564013 | CINTA USO PROFESIONAL 10 MTS 24 | TACSA | 21 | 332.21
|  |  | 13564014 | CINTA USO PROFESIONAL 20 MTS 25 | TACSA | 21 | 643.4
|  |  | 991016181 | CINTA MULTI 48mm x 9m DUCT TAPE AMA | UNITAPE | 21 | 722.36
|  |  | 991016182 | CINTA MULTI 48mm x 9m DUCT TAPE AZUL | UNITAPE | 21 | 722.36
|  |  | 991016180 | CINTA MULTI 48mm x 9m DUCT TAPE BLA | UNITAPE | 21 | 722.36
|  |  | 991016179 | CINTA MULTI 48mm x 9m DUCT TAPE GRIS | UNITAPE | 21 | 722.36
|  |  | 991016183 | CINTA MULTI 48mm x 9m DUCT TAPE NGO | UNITAPE | 21 | 722.36
|  |  | 991016178 | CINTA MULTI 48mm x 9m DUCT TAPE ROJO | UNITAPE | 21 | 722.36
|  |  | 136763 | CINTA AISLADORA PVC BLANCA 20MTS. | VINI TAPE | 21 | 602.68
|  |  | 136752 | CINTA AISLADORA PVC NEGRA 20 MTS. | VINI TAPE | 21 | 602.68
|  | Cintas Pasacables. | 31592777 | PASACABLE EN GEL P/INST.ELECT. 220G PASA | E.D. | 21 | 155.33
|  |  | 136950 | CINTA PASACABLE P.V.C. 7 Mts. (20) | SIXELECTRIC** | 21 | 502.11
|  |  | 136951 | CINTA PASACABLE P.V.C. 10 Mts. (20) | SIXELECTRIC** | 21 | 547.8
|  |  | 136952 | CINTA PASACABLE P.V.C. 15 Mts. (15) | SIXELECTRIC** | 21 | 613.96
|  |  | 136953 | CINTA PASACABLE P.V.C. 20 Mts. (15) | SIXELECTRIC** | 21 | 728
|  |  | 136954 | CINTA PASACABLE P.V.C. 25 Mts. (10) | SIXELECTRIC** | 21 | 842.28
|  |  | 136955 | CINTA PASACABLE P.V.C. 30 Mts. (10) | SIXELECTRIC** | 21 | 957.22
|  |  | 136940 | CINTA PASACABLE C/ALMA D/ACER. 7 Mts. (20) | SIXELECTRIC** | 21 | 896.35
|  |  | 136941 | CINTA PASACABLE C/ALMA D/ACER.10 Mts. (20) | SIXELECTRIC** | 21 | 1150.21
|  |  | 136942 | CINTA PASACABLE C/ALMA D/ACER.15 Mts. (15) | SIXELECTRIC** | 21 | 1582.43
|  |  | 136943 | CINTA PASACABLE C/ALMA D/ACER.20 Mts. (15) | SIXELECTRIC** | 21 | 1981.43
|  |  | 136944 | CINTA PASACABLE C/ALMA D/ACER.25 Mts. (10) | SIXELECTRIC** | 21 | 2402.69
|  |  | 136945 | CINTA PASACABLE C/ALMA D/ACER.30 Mts. (10) | SIXELECTRIC** | 21 | 2845.74
|  |  | 991012602 | GEL PASACABLE 220G. | SIXELECTRIC** | 21 | 1031.19
|  |  | 13564012 | CINTA PASAC.ACOP.MAGALI 5 Mts. | SUYE | 21 | 41.02
|  |  | 136996 | CINTA PASAC.ACOP.MAGALI 10 Mts. | SUYE | 21 | 49.23
|  |  | 136997 | CINTA PASAC.ACOP.MAGALI 15 Mts. | SUYE | 21 | 60.17
|  |  | 136989 | CINTA PASAC.FIJA MAGALI 10 Mts. | SUYE | 21 | 43.76
|  |  | 136990 | CINTA PASAC.FIJA MAGALI 15 Mts. | SUYE | 21 | 54.69
|  |  | 136991 | CINTA PASAC.FIJA MAGALI 20 Mts. | SUYE | 21 | 64.27
|  |  | 136992 | CINTA PASAC.FIJA MAGALI 25 Mts. | SUYE | 21 | 75.21
|  |  | 991004010 | CINTA PASACABLE HELIC.POLIEST. 20 mts. | VIYILANT | 21 | 6194.52
|  |  | 991004011 | CINTA PASACABLE HELIC.POLIEST. 25 mts. | VIYILANT | 21 | 7358.32
|  |  | 991010542 | CINTA PASACABLE HELIC.POLIEST. 30 mts. | VIYILANT | 21 | 8259.36
|  |  | 13194706 | SONDA PASACABLE F.V.11mm. 155m. | VIYILANT | 21 | 23082.16
|  | Empalme Termocontraible | 1393950 | EMPALME P/CABLE TETRAP. ETR-1/6 | NEXANS | 21 | 4012.78
|  |  | 1393951 | EMPALME P/CABLE TETRAP. ETR-10/35 | NEXANS | 21 | 4944.31
|  |  | 1393955 | EMPALME P/CABLE TETRAP. ETR-185/400 | NEXANS | 21 | 15334.53
|  |  | 1393953 | EMPALME P/CABLE TETRAP. ETR-35/70 | NEXANS | 21 | 6628.24
|  |  | 1393954 | EMPALME P/CABLE TETRAP. ETR-70/150 | NEXANS | 21 | 8975
|  |  | 27593552 | EMPALME TRIP. 13.2 KV 3X16/35 | NEXANS | 21 | 126651.99
|  |  | 991012269 | EMPALME UNIP. 15 KV 1X50/95 | NEXANS | 21 | 42098.3
|  |  | 13170536 | TERMIN.P/CABLE BIPOLAR INT. TTI-2-4/16 | NEXANS | 21 | 2830.44
|  |  | 13170533 | TERMIN.P/CABLE TETRAP.INT. TTI-4-185/300 | NEXANS | 21 | 8491.31
|  |  | 13170531 | TERMIN.P/CABLE TETRAP.INT. TTI-4-25/50 | NEXANS | 21 | 5374.25
|  |  | 13170532 | TERMIN.P/CABLE TETRAP.INT. TTI-4-70/150 | NEXANS | 21 | 6001.25
|  |  | 991011604 | TERMIN.P/CABLE TRIPOLAR INT. TTI-3-185/300 | NEXANS | 21 | 8025.55
|  |  | 991011603 | TERMIN.P/CABLE TRIPOLAR INT. TTI-3-70/150 | NEXANS | 21 | 6216.21
|  |  | 13170530 | TERMIN.P/CABLETRIP.INT.7,2 kV TTMI50/95-7,2 | NEXANS | 21 | 41202.2
|  |  | 991015421 | TERMINAL MT C/TORN.FUS. 70 A 240 | NEXANS | 21 | 10121.41
|  |  | 13564124 | TERMINAL UNIP. USO INT.1X16/70 15KV | NEXANS | 21 | 25079.6
|  |  | 13170517 | TUBO DE PARED FINA C/ADH. 6/1.27 | NEXANS | 21 | 823.34
|  |  | 13170518 | TUBO DE PARED FINA C/ADH. 8/1.65 | NEXANS | 21 | 1010.36
|  |  | 13170519 | TUBO DE PARED FINA C/ADH. 12/2.41 | NEXANS | 21 | 1451.05
|  |  | 13170520 | TUBO DE PARED FINA C/ADH. 18/4.45 | NEXANS | 21 | 2020.72
|  |  | 13170521 | TUBO DE PARED FINA C/ADH. 25.4/6.35 | NEXANS | 21 | 3847.97
|  |  | 991002712 | TUBO DE PARED MEDIA C/ADH. 140/42 | NEXANS | 21 | 12898.08
|  |  | 991002704 | TUBO DE PARED MEDIA C/ADH. 16/5 | NEXANS | 21 | 2009.95
|  |  | 991002706 | TUBO DE PARED MEDIA C/ADH. 33/8 | NEXANS | 21 | 3224.52
|  |  | 991002708 | TUBO DE PARED MEDIA C/ADH. 55/16 | NEXANS | 21 | 3851.51
|  |  | 13170506 | TUBO DE PARED MEDIA C/ADH. 65/19 | NEXANS | 21 | 4657.64
|  |  | 991002709 | TUBO DE PARED MEDIA C/ADH. 75/22 | NEXANS | 21 | 5517.51
|  |  | 991002710 | TUBO DE PARED MEDIA C/ADH. 85/25 | NEXANS | 21 | 6449.04
|  |  | 991002711 | TUBO DE PARED MEDIA C/ADH. 115/34 | NEXANS | 21 | 9673.56
|  |  | 991002703 | TUBO DE PARED MEDIA C/ADH. 12/3 | NEXANS | 21 | 1891.72
|  |  | 991002713 | TUBO DE PARED MEDIA C/ADH. 160/50 | NEXANS | 21 | 16122.6
|  |  | 991002714 | TUBO DE PARED MEDIA C/ADH. 180/58 | NEXANS | 21 | 18809.7
|  |  | 991002705 | TUBO DE PARED MEDIA C/ADH. 28/6 | NEXANS | 21 | 2719.35
|  |  | 991002707 | TUBO DE PARED MEDIA C/ADH. 40/12 | NEXANS | 21 | 3188.69
|  |  | 991010069 | TERM. TRIP. EXT. 3X120/185 - 7,2KV TTME -120/185-7,2 | POWERCOM | 21 | 58220.5
|  |  | 991010068 | TERM. TRIP. INT. 3X120/185 - 7,2KV TTMI -120/185-7,2 | POWERCOM | 21 | 44605.86
|  |  | 991010067 | TERM. UNIP. EXT. 1X16/35 - 7,2KV TUME -16/35-7,2 | POWERCOM | 21 | 30095.52
|  |  | 991011839 | TERM. UNIP. EXT. 1X25/50 - 36KV TUME -25/50-36 | POWERCOM | 21 | 83658.38
|  |  | 991011838 | TERM. UNIP. EXT. 1X95/150 - 15KV TUME -95/150-15 | POWERCOM | 21 | 48188.66
|  |  | 991010070 | TERM. UNIP. EXT. 3X120/240 - 7,2KV TUME -120/240-7,2 | POWERCOM | 21 | 34753.16
|  |  | 991016440 | TERM. UNIP. INT. 1X185/400 - 15KV | POWERCOM | 21 | 35469.72
|  |  | 991012334 | TERM. UNIP. INT. 1X95/150 - 15KV TUME -95/150-15 | POWERCOM | 21 | 28304.12
|  |  | 991013153 | TERM.TRIP. EXT. 3x185/300 - 15KV | POWERCOM | 21 | 95839.9
|  |  | 991014032 | TERM.TRIP.EXT. 3X16/70 - 15KV | POWERCOM | 21 | 67714.92
|  |  | 991012970 | TERM.TRIP.EXT. 3X95/150 - 15KV | POWERCOM | 21 | 73447.4
|  |  | 991016441 | TERM.TRIP.INT. 3X185/300 - 15KV | POWERCOM | 21 | 65386.1
|  |  | 991012971 | TERM.TRIP.INT. 3X95/150 - 15KV | POWERCOM | 21 | 51054.9
|  |  | 991009860 | TUBO DE PARED FINA 1,2/0,6 TPF-U-3/64' | POWERCOM | 21 | 79.54
|  |  | 991002701 | TUBO DE PARED FINA 38/19 TPF-U-1 1/2 | POWERCOM | 21 | 1595.07
|  |  | 991010794 | TUBO DE PARED FINA 50,8/25,4 TPF-U-2 | POWERCOM | 21 | 2278.66
|  |  | 991015211 | TUBO DE PARED FINA CON ADHESIVO 4/1 TPF-A-4/1 | POWERCOM | 21 | 477.23
|  |  | 1370242 | CONJ. TERMO. 17.5KV 1X16 A 95MM | RAYCHEM | 21 | 30292.6
|  |  | 1370243 | CONJ.TERMO. 17.5KV 1X95 A 185MM | RAYCHEM | 21 | 34769.8
|  | Empalmes de Resina | 991008124 | EMPALME RESINA NBA 3 60704 | 3M | 21 | 25659.4
|  |  | 991000535 | EMPALME RESINA NBA 5 60964 | 3M | 21 | 51318.8
|  |  | 1398646 | BOTELLA TERMINAL BTB1 HASTA 2X16/3X10/4X6 | UBEMO | 21 | 7174.63
|  |  | 1398647 | BOTELLA TERMINAL BTB2 HASTA 2X50/3X35/3X35+16 | UBEMO | 21 | 8790.12
|  |  | 1398640 | EMPALME DERIVACION ED 30 B1 | UBEMO | 21 | 9509.2
|  |  | 1398642 | EMPALME DERIVACION ED 30 B2 | UBEMO | 21 | 24132.54
|  |  | 1398643 | EMPALME DERIVACION ED 30 B3 | UBEMO | 21 | 58677.14
|  |  | 1398641 | EMPALME DERIVACION ED 90 B1 | UBEMO | 21 | 14665.26
|  |  | 1398644 | EMPALME DERIVACION ED 30 B4 | UBEMO | 21 | 82093.06
|  |  | 1398645 | EMPALME DERIVACION ED 30 B5 | UBEMO | 21 | 96110.04
|  |  | 1398630 | EMPALME RECTO ERB1 HASTA 1X25/2X10/3X6/4X6 | UBEMO | 21 | 7177.79
|  |  | 1398631 | EMPALME RECTO ERB2 HASTA 1X150/2X35/3X25/3X25+16 | UBEMO | 21 | 12469.34
|  |  | 1398632 | EMPALME RECTO ERB3 HASTA 1X300/2X95/3X70/3X50+25 | UBEMO | 21 | 16683.83
|  |  | 1398633 | EMPALME RECTO ERB4 HASTA 1X630/2X240/3X185/3X95+70 | UBEMO | 21 | 32229.38
|  |  | 32590310 | EMPALME TERMINAL BTB3 HASTA 2X185/3X120/3X300+150 | UBEMO | 21 | 13726.79
|  | Lubricante | 13564088 | LUBRICANTE P/CABLES 1L.WL-QT 27207 | 3M | 21 | 6660.6
|  | Spaghetti | 1380503 | SPAGHETTI DE SILICONA 2x3mm. TUBSIL | INDUSIL | 21 | 55.93
|  |  | 1380505 | SPAGHETTI DE SILICONA 3x4mm. TUBSIL | INDUSIL | 21 | 71.19
|  |  | 1380507 | SPAGHETTI DE SILICONA 4x5mm. TUBSIL | INDUSIL | 21 | 85.43
|  |  | 1380508 | SPAGHETTI DE SILICONA 5x6mm. TUBSIL | INDUSIL | 21 | 103.99
|  |  | 1380510 | SPAGHETTI DE SILICONA 6x7mm. TUBSIL | INDUSIL | 21 | 123.06
|  |  | 1380511 | SPAGHETTI DE SILICONA 7x8mm. TUBSIL | INDUSIL | 21 | 156.12
|  |  | 1380513 | SPAGHETTI DE SILICONA 9x10mm. TUBSIL | INDUSIL | 21 | 266.71
|  |  | 1380512 | SPAGUETTI DE SILICONA 8x9mm. TUBSIL | INDUSIL | 21 | 230.87
|  |  | 13564118 | SPAGHETTI DE PLASTICO 1 mm. | VIYILANT | 21 | 19.73
|  |  | 1380533 | SPAGHETTI DE PLASTICO 2 mm. | VIYILANT | 21 | 23.88
|  |  | 1380535 | SPAGHETTI DE PLASTICO 4 mm. | VIYILANT | 21 | 46.62
|  |  | 1380537 | SPAGHETTI DE PLASTICO 6 mm. | VIYILANT | 21 | 63.15
|  |  | 1380539 | SPAGHETTI DE PLASTICO 8 mm. | VIYILANT | 21 | 100.68
|  |  | 1380541 | SPAGHETTI DE PLASTICO 10 mm. | VIYILANT | 21 | 135.77
|  |  | 1380543 | SPAGHETTI DE PLASTICO 12 mm. | VIYILANT | 21 | 187.56
|  |  | 1380545 | SPAGHETTI DE PLASTICO 14 mm. | VIYILANT | 21 | 225.04
|  |  | 1380547 | SPAGHETTI DE PLASTICO 16 mm. | VIYILANT | 21 | 288.44
|  | Spaghetti Termocontraible | 13564132 | EMPALME DERIV. 1KV 4x25 A 3x95/50 59468 | 3M | 21 | 35637.65
|  |  | 13564137 | EMPALME UNIP.15KV 620-1 185/240 52886 | 3M | 21 | 134057.72
|  |  | 13564093 | TERMINAL ULTRA-RAP.QT II 5623K 45682 | 3M | 21 | 40567.15
|  |  | 13564094 | TERMINAL ULTRA-RAP.QT II 5633K 45662 | 3M | 21 | 48290.26
|  |  | 13564102 | TERMINAL ULTRA-RAP.QT II 5635K 45674 | 3M | 21 | 55872.44
|  |  | 991003217 | TERMOCONTRAIBLE TPFSA 2.0/1.0mm. x10m. | SIXELECTRIC** | 21 | 1541.28
|  |  | 991003218 | TERMOCONTRAIBLE TPFSA 3.0/1.5mm. x10m. | SIXELECTRIC** | 21 | 1722.24
|  |  | 991003219 | TERMOCONTRAIBLE TPFSA 4.5/2.25mm. x10m. | SIXELECTRIC** | 21 | 2241.72
|  |  | 991003220 | TERMOCONTRAIBLE TPFSA 6.0/3.0mm. x10m. | SIXELECTRIC** | 21 | 2414.62
|  |  | 991003221 | TERMOCONTRAIBLE TPFSA 8.0/4.0mm. x10m. | SIXELECTRIC** | 21 | 2778.36
|  |  | 991003222 | TERMOCONTRAIBLE TPFSA 9.0/4.5mm. x10m. | SIXELECTRIC** | 21 | 3031.08
|  |  | 991003223 | TERMOCONTRAIBLE TPFSA 13.0/6.5mm. x10m. | SIXELECTRIC** | 21 | 3421.6
|  |  | 13010207 | TERMOCONTRAIBLE 12.7 ( 1/2 ) CARR. x10m. | TACSA | 21 | 4882.31
|  |  | 13010202 | TERMOCONTRAIBLE 3.2 (1/8 ) CARR. x10m. | TACSA | 21 | 2455.88
|  |  | 13010203 | TERMOCONTRAIBLE 4.8 ( 3/16 ) CARR. x10m. | TACSA | 21 | 2914.25
|  |  | 13010204 | TERMOCONTRAIBLE 6.4 ( 1/4 ) CARR. x10m. | TACSA | 21 | 3223.33
|  |  | 13010205 | TERMOCONTRAIBLE 7.9 (5/16) CARR. x10m. | TACSA | 21 | 4051.77
|  |  | 13010206 | TERMOCONTRAIBLE 9.5 ( 3/8 ) CARR. x10m. | TACSA | 21 | 4350.34
|  |  | 13010224 | TUB.D/PARED FINA S/ADH.NG. 3,2/ 1,6 ( 1/8 ) | TACSA | 21 | 191.34
|  |  | 13010225 | TUB.D/PARED FINA S/ADH.NG. 4,8/ 2,4 (3/16) | TACSA | 21 | 212.36
|  |  | 13010226 | TUB.D/PARED FINA S/ADH.NG. 6,4/ 3,2 ( 1/4 ) | TACSA | 21 | 260.73
|  |  | 13010227 | TUB.D/PARED FINA S/ADH.NG. 7.9/3.9 (5/16) | TACSA | 21 | 349.03
|  |  | 13010228 | TUB.D/PARED FINA S/ADH.NG. 9,5/ 4,8 (3/8) | TACSA | 21 | 363.75
|  |  | 13010229 | TUB.D/PARED FINA S/ADH.NG. 12,7/ 6,4 (1/2) | TACSA | 21 | 431.04
|  |  | 13010230 | TUB.D/PARED FINA S/ADH.NG. 19,1/ 9,5 (3/4) | TACSA | 21 | 853.67
|  |  | 13010241 | TUB.D/PARED FINA S/ADH.NG. 24,5/12,7 (1) | TACSA | 21 | 1383.53
|  |  | 13010245 | TUB.D/PARED FINA S/ADH.NG. 38,2/19,1 (1 1/2) | TACSA | 21 | 2691.36
|  |  | 13010247 | TUB.D/PARED FINA S/ADH.NG. 50,8/25,4 (2) | TACSA | 21 | 4045.46
|  |  | 13010249 | TUB.D/PARED FINA S/ADH.NG. 76,2/38,6 (3) | TACSA | 21 | 8723.81
|  |  | 13010251 | TUB.D/PARED FINA S/ADH.NG. 101,6/50,8 (4) | TACSA | 21 | 11827.3
|  |  | 13010242 | TUB.D/PARED FINA S/ADH.TR. 24,5/12,7 (1) | TACSA | 21 | 1383.53
| Carros y Plataformas | Carros | 991014098 | PIE CON RUEDAS P/TABLEROS Y CENTRALES | CAMBRE | 21 | 13498.82
|  |  | 991014322 | CAMILLA PLASTICA MECANICO 91cm | SALKOR | 21 | 10209.65
|  |  | 991007125 | CARRO AC.INOX. C/ RUEDAS + GAB. EST. BLOCK 4 SCA002-AR | SCAME | 21 | 120072.77
|  |  | 991007124 | CARRO AC.INOX. C/ RUEDAS P/ GAB. EST. BLOCK 4 SCA001-AR | SCAME | 21 | 73135.6
|  |  | 991004954 | CARRO MULTIUSO 3en1 120 kg (GZT200 / CAR8087) | SIXELECTRIC | 21 | 43055.88
|  |  | 991007967 | CARRO PLEGABLE 100kg (CARAC100) | SIXELECTRIC | 21 | 13618.31
|  |  | 991004952 | CARRO PLEGABLE ALUMINIO 70 kg (CARAL70) | SIXELECTRIC | 21 | 11120.12
|  |  | 991015929 | CARRITO PARA COMPRAS RUEDAS REFORZADAS | ZELTA | 21 | 5864.83
|  | Plataformas | 991004956 | PLATAFORMA PLEGABLE 80 kg (YZ8022 / CAR8002) | SIXELECTRIC | 21 | 23650.31
|  |  | 991004957 | PLATAFORMA PLEGABLE 300 kg (CARPLAC300) | SIXELECTRIC | 21 | 21149.45
|  |  | 991007968 | PLATAFORMA PLEGABLE PVC 150kg (CARPLABS150) | SIXELECTRIC | 21 | 12925.37
|  |  | 991004955 | PLATAFORMA RODANTE 150 kg (YZ8058 / CAR8058) | SIXELECTRIC | 21 | 9669.12
| Escaleras | Esc. Accesorios | 991010372 | POSA CABLE PARA ECALERA DIELEC. PDPED | NACIONAL | 21 | 6446.46
|  |  | 37156308 | ARTICULACION p/Multiprop. HINGE | SIXELECTRIC | 21 | 5303.23
|  |  | 37156309 | PATA GOMA p/ESC MULTIPROPOSITO | SIXELECTRIC | 21 | 989.93
|  |  | 37156310 | PATA GOMA P/ESC.COMERC. | SIXELECTRIC | 21 | 194.45
|  |  | 37156300 | PLATAF.DE APOYO p/Multiprop. UTILITY SHELF | SIXELECTRIC | 21 | 4825.29
|  |  | 37156280 | PLATAFORMA p/Esc Mult 4x3 PLAF | SIXELECTRIC | 21 | 4897.31
|  |  | 37156281 | PLATAFORMA p/Esc Mult 4x4 PLAF | SIXELECTRIC | 21 | 6121.63
|  |  | 37156282 | PLATAFORMA p/Esc Mult 4x5 PLAF | SIXELECTRIC | 21 | 7562.02
|  |  | 37156307 | SOPORTE GANCHO P/COLGAR | SIXELECTRIC | 21 | 982.08
|  | Esc. Comerciales | 991012646 | Banqueta Esc alum 2 esc 43cm KMB102 | SIXELECTRIC | 21 | 8547.67
|  |  | 991012647 | Banqueta Esc alum 3 esc 64cm KMB103 | SIXELECTRIC | 21 | 9887.56
|  |  | 37156260 | Esc alum COMERC. 3 esc 63cm KMH103 | SIXELECTRIC | 21 | 9878.3
|  |  | 37156261 | Esc alum COMERC. 4 esc 85cm KMH104 | SIXELECTRIC | 21 | 12146.3
|  |  | 37156262 | Esc alum COMERC. 5 esc 107cm KMH105 | SIXELECTRIC | 21 | 14087.57
|  |  | 37156263 | Esc alum COMERC. 6 esc 129cm KMH106 | SIXELECTRIC | 21 | 16663.26
|  |  | 37156264 | Esc alum COMERC. 7 esc 151cm KMH107 | SIXELECTRIC | 21 | 19465.27
|  |  | 37156265 | Esc alum COMERC. 8 esc 173cm KMH108 | SIXELECTRIC | 21 | 22595.12
|  |  | 991012645 | Esc alum COMERC. 9 esc 195cm KMH109 | SIXELECTRIC | 21 | 26910.48
|  |  | 991003634 | Esc SKYCOLOR 2 esc. BL. | SIXELECTRIC | 21 | 14764.2
|  |  | 991004665 | Esc SKYCOLOR 2 esc. MAGENTA | SIXELECTRIC | 21 | 8948
|  |  | 991003638 | Esc SKYCOLOR 3 esc. BL. | SIXELECTRIC | 21 | 20505.83
|  |  | 991003642 | Esc SKYCOLOR 4 esc. BL. | SIXELECTRIC | 21 | 27067.69
|  |  | 991003646 | Esc SKYCOLOR 5 esc. BL. | SIXELECTRIC | 21 | 49510.19
|  |  | 991003652 | Esc SKYCOLOR 6 esc. RO. | SIXELECTRIC | 21 | 40191.43
|  | Esc. Especiales | 991010030 | ESCALERA DIELEC.TIJ.SIMPLE ACCES.5 ESCAL. 43-05 | ARGENSAFE | 21 | 32245.2
|  |  | 991010807 | ESCALERA DIELEC.EXT.10 ESCAL. EFE10 | NACIONAL | 21 | 128103.74
|  |  | 991010415 | ESCALERA DIELEC.EXT.12 ESCAL. EFE12 | NACIONAL | 21 | 148650.37
|  |  | 991013937 | ESCALERA DIELEC.EXT.14 ESCAL. EFE14 | NACIONAL | 21 | 172756.88
|  |  | 991010371 | ESCALERA DIELEC.EXT.8 ESCAL. EFE8 | NACIONAL | 21 | 108124.6
|  | Esc. Extensibles | 37156257 | ESCALERA EXTENS. ALUM.2X10 LE210 | IMPORTADO | 21 | 69649.63
|  |  | 37156258 | ESCALERA EXTENS. ALUM.2X12 LE212 | IMPORTADO | 21 | 79806.87
|  |  | 37156273 | Esc alum EXTENS. 2 tramos 365cm KME208 | SIXELECTRIC | 21 | 26699.6
|  |  | 37156274 | Esc alum EXTENS. 2 tramos 421cm KME209 | SIXELECTRIC | 21 | 29840.09
|  |  | 37156275 | Esc alum EXTENS. 2 tramos 477cm KME210 | SIXELECTRIC | 21 | 33293.56
|  |  | 37156286 | Esc alum EXTENS. 2 tramos 580cm KME212 | SIXELECTRIC | 21 | 39574.55
|  |  | 37156302 | Esc alum EXTENS. 2 tramos 616cm KME213 | SIXELECTRIC | 21 | 41247.32
|  |  | 37156304 | Esc alum EXTENS. 2 tramos 680cm KME214 | SIXELECTRIC | 21 | 42920.09
|  |  | 37156303 | Esc alum EXTENS. 2 tramos 737cm KME215 | SIXELECTRIC | 21 | 45866.33
|  |  | 37156313 | Esc alum EXTENS. 3 tramos 337cm KME306 | SIXELECTRIC | 21 | 26878.11
|  |  | 37156306 | Esc alum EXTENS. 3 tramos 421cm KME307 | SIXELECTRIC | 21 | 34947.08
|  |  | 37156270 | Esc alum EXTENS. 3 tramos 503cm KME308 | SIXELECTRIC | 21 | 39779.6
|  |  | 37156271 | Esc alum EXTENS. 3 tramos 589cm KME309 | SIXELECTRIC | 21 | 44833.79
|  |  | 37156272 | Esc alum EXTENS. 3 tramos 673cm KME310 | SIXELECTRIC | 21 | 49455.71
|  |  | 37156284 | Esc alum EXTENS. 3 tramos 840cm KME312 | SIXELECTRIC | 21 | 59131.83
|  |  | 37156285 | Esc alum EXTENS. 3 tramos 1000cm KME314 | SIXELECTRIC | 21 | 68807.95
|  |  | 37156301 | Esc alum EXTENS. 3 tramos 1090cm KME315 | SIXELECTRIC | 21 | 73108.45
|  |  | 37156276 | Esc alum RECTA 198cm 7 esc KME107 | SIXELECTRIC | 21 | 9812.25
|  |  | 37156277 | Esc alum RECTA 225cm 8 esc KME108 | SIXELECTRIC | 21 | 12329.35
|  |  | 37156278 | Esc alum RECTA 253cm 9 esc KME109 | SIXELECTRIC | 21 | 13875.81
|  |  | 37156279 | Esc alum RECTA 281cm 10 esc KME110 | SIXELECTRIC | 21 | 15411.69
|  |  | 37156287 | Esc alum RECTA 300cm 11 esc KME111 | SIXELECTRIC | 21 | 17466.58
|  |  | 37156288 | Esc alum RECTA 359cm 13 esc KME113 | SIXELECTRIC | 21 | 20548.92
|  |  | 37156289 | Esc alum RECTA 413cm 15 esc KME115 | SIXELECTRIC | 21 | 24150.27
|  | Esc. Multiproposito | 37156255 | Esc alum MULTIPROPOS. 4x3 esc KMP403 | SIXELECTRIC | 21 | 25442.92
|  |  | 37156256 | Esc alum MULTIPROPOS. 4x4 esc KMP404 | SIXELECTRIC | 21 | 29487.64
|  |  | 37156312 | Esc alum MULTIPROPOS. 4x5 esc KMP405 | SIXELECTRIC | 21 | 34639.62
|  |  | 991014029 | Esc alum MULTIPROPOS. PESADA 4x3 esc EMH403 | SIXELECTRIC | 21 | 44889.49
|  |  | 991014030 | Esc alum MULTIPROPOS. PESADA 4x4 esc EMH404 | SIXELECTRIC | 21 | 53399.02
|  |  | 991014031 | Esc alum MULTIPROPOS. PESADA 4x5 esc EMH405 | SIXELECTRIC | 21 | 67495.68
| Ferretería | Botines | 991001945 | CALZADO D/SEG.PTA.ACERO T38 | NACIONAL | 21 | 534.78
|  |  | 991001946 | CALZADO D/SEG.PTA.ACERO T39 | NACIONAL | 21 | 534.78
|  |  | 991001947 | CALZADO D/SEG.PTA.ACERO T40 | NACIONAL | 21 | 534.78
|  |  | 991001948 | CALZADO D/SEG.PTA.ACERO T41 | NACIONAL | 21 | 534.78
|  |  | 991001949 | CALZADO D/SEG.PTA.ACERO T42 | NACIONAL | 21 | 534.78
|  |  | 991001950 | CALZADO D/SEG.PTA.ACERO T43 | NACIONAL | 21 | 534.78
|  |  | 991001951 | CALZADO D/SEG.PTA.ACERO T44 | NACIONAL | 21 | 534.78
|  |  | 991001952 | CALZADO D/SEG.PTA.ACERO T45 | NACIONAL | 21 | 534.78
|  |  | 991001953 | CALZADO D/SEG.PTA.ACERO T46 | NACIONAL | 21 | 588.25
|  |  | 991001936 | CALZADO DIELECTRICO T38 | NACIONAL | 21 | 534.78
|  |  | 991001937 | CALZADO DIELECTRICO T39 | NACIONAL | 21 | 534.78
|  |  | 991001938 | CALZADO DIELECTRICO T40 | NACIONAL | 21 | 534.78
|  |  | 991001939 | CALZADO DIELECTRICO T41 | NACIONAL | 21 | 534.78
|  |  | 991001940 | CALZADO DIELECTRICO T42 | NACIONAL | 21 | 534.78
|  |  | 991001941 | CALZADO DIELECTRICO T43 | NACIONAL | 21 | 534.78
|  |  | 991001942 | CALZADO DIELECTRICO T44 | NACIONAL | 21 | 534.78
|  |  | 991001943 | CALZADO DIELECTRICO T45 | NACIONAL | 21 | 534.78
|  |  | 991001944 | CALZADO DIELECTRICO T46 | NACIONAL | 21 | 588.25
|  | Cajas de herramientas | 991008442 | SET PLASTIC TOOL BOX 19' + 13' | IRIMO | 21 | 8554.82
|  |  | 991016186 | CAJA DE HERRAM.320x165x16 GAVET.EN TAPA BJA.DESMONT.1 CIERRE PLAST. | MANO | 21 | 2608.91
|  |  | 991016189 | ORGANIZADOR CLASICO 194x140x33 | MANO | 21 | 1575.55
|  |  | 991016190 | ORGANIZADOR CLASICO 251x200x44 | MANO | 21 | 2134.33
|  |  | 991016573 | ORGANIZADOR CLASICO C/SEPARADORES DESMONT. 326x257x48 | MANO | 21 | 3878.92
|  |  | 991016574 | ORGANIZADOR CLASICO C/SEPARADORES DESMONT. 420x305x61 | MANO | 21 | 5015.61
|  |  | 31592929 | ATACHE ALUM. P/HERRAMIENTAS 9PK-730N | PROSKIT | 21 | 32939.95
|  |  | 991013103 | GABINETE 5 CAJONES | SALKOR | 21 | 61764
|  | Candados | 991015924 | CANDADO 20mm BRONCEADO ESTANDAR | ZELTA | 21 | 776.16
|  |  | 991004975 | CANDADO 32mm ARCO ALTO CROMO ZECA0090 | ZELTA | 21 | 1160.36
|  |  | 991015925 | CANDADO 32mm BRONCEADO ESTANDAR | ZELTA | 21 | 918.4
|  |  | 991015926 | CANDADO 38mm BRONCEADO ESTANDAR | ZELTA | 21 | 1100.6
|  |  | 991015927 | CANDADO 50mm BRONCEADO ESTANDAR | ZELTA | 21 | 1597.23
|  |  | 70110008 | CANDADO 60mm PASANTE CROMO ZECA0660 | ZELTA | 21 | 2345.93
|  |  | 991015928 | CANDADO 63mm BRONCEADO ESTANDAR | ZELTA | 21 | 2258.59
|  |  | 70110012 | CANDADO 70mm PASANTE CROMO ZECA0670 | ZELTA | 21 | 2675.36
|  |  | 991007566 | CANDADO 80mm PASANTE CROMO ZECA0680 | ZELTA | 21 | 3002.3
|  |  | 991015048 | LINGA PARA BICICLETA 1.20m x 12mm COLORES | ZELTA | 21 | 2395.84
|  |  | 991015047 | LINGA PARA MOTOCICLETA 1.20m x 22mm | ZELTA | 21 | 4913.98
|  | Cintas métricas | 991001554 | CINTA AGRIMENSOR 20m | IMPORTADO | 21 | 1851.82
|  |  | 31100059 | CINTA AGRIMENSOR 30m | IMPORTADO | 21 | 2777.74
|  |  | 31100060 | CINTA AGRIMENSOR 50m | IMPORTADO | 21 | 3395.01
|  |  | 31100053 | CINTA METRICA 10m REF. | IMPORTADO | 21 | 1697.5
|  |  | 31100051 | CINTA METRICA 3m REF. | IMPORTADO | 21 | 694.43
|  |  | 31100052 | CINTA METRICA 5m REF. | IMPORTADO | 21 | 895.05
|  |  | 31100054 | CINTA METRICA 7.5m REF. | IMPORTADO | 21 | 1388.87
|  | Discos abrasivos | 991015947 | DISCO DE CORTE 115x1.2x22.23mm | 3M | 21 | 184.31
|  |  | 991015946 | DISCO DE CORTE 115x1.6x22.23mm | 3M | 21 | 173.47
|  |  | 991015945 | DISCO DE CORTE 180x1.6x22.23mm | 3M | 21 | 321.64
|  |  | 31100047 | DISCO OX.ALUM. DESVASTE 115x6mm.PRO. DIS0034 | ALIC | 21 | 279.36
|  | Electrodos | 991016757 | ALAMBRE RECOCIDO 940 Nº 16 x1kg | CLV | 21 | 1059.87
|  |  | 991015742 | ALAMBRE RECOCIDO 940 Nº 17 x1kg | CLV | 21 | 1127.49
|  |  | 991016758 | ALAMBRE RECOCIDO GALV. Nº 16 x1kg | CLV | 21 | 1297.27
|  | Guantes | 3134191 | GUANTES DIELECTRICOS P/10.000 VL 06IEC-1 | KRAFTEX | 21 | 27294.15
|  |  | 3134189 | GUANTES DIELECTRICOS P/2.500 VL 06IEC00 | KRAFTEX | 21 | 13815.55
|  |  | 3134193 | GUANTES DIELECTRICOS P/20.000 VL 06IEC-2 | KRAFTEX | 21 | 50376.23
|  |  | 3134190 | GUANTES DIELECTRICOS P/5.000 VL 06IEC-0 | KRAFTEX | 21 | 17353.69
|  | Mechas | 31599947 | BROCA 1/4 | FISCHER | 21 | 73.79
|  | Pegamentos | 31149210 | SELLADOR x100cc. NODULBOND | NODULO | 21 | 16.12
|  |  | 31149211 | SELLADOR x350grs. NODULBOND | NODULO | 21 | 32.23
|  |  | 31149200 | SELLADOR SIL. x 50cc. NODUFIX | NODULO | 21 | 347.54
|  |  | 31149201 | SELLADOR SIL. x100cc. NODUFIX | NODULO | 21 | 541.01
|  |  | 31149202 | SELLADOR SIL. x280cc. NODUFIX | NODULO | 21 | 770.31
|  |  | 31149205 | SELLADOR SIL. x280cc. NODULASTIC | NODULO | 21 | 1325.64
|  |  | 3134086 | ADHESIVO DE CONTACTO SIN TOLUENO 125ml. | SUPRABOND | 21 | 53.17
|  |  | 3134084 | ADHESIVO DE CONTACTO SIN TOLUENO 25ml. | SUPRABOND | 21 | 22.35
|  |  | 3134085 | ADHESIVO DE CONTACTO SIN TOLUENO 50ml. | SUPRABOND | 21 | 34.03
|  |  | 3134083 | ADHESIVO DE CONTACTO TRANSPARENTE 100ml. | SUPRABOND | 21 | 53.79
|  |  | 3134081 | ADHESIVO DE CONTACTO TRANSPARENTE 25ml. | SUPRABOND | 21 | 23.43
|  |  | 3134082 | ADHESIVO DE CONTACTO TRANSPARENTE 50ml. | SUPRABOND | 21 | 35.6
|  |  | 3134095 | ADHESIVO EPOXI ACERO EN PASTA E.FUERTE 200gr. | SUPRABOND | 21 | 97.67
|  |  | 3134094 | ADHESIVO EPOXI BLANCO EN PASTA E.FUERTE 150gr. | SUPRABOND | 21 | 97.2
|  |  | 3134096 | ADHESIVO EPOXI METALICO EXTRA FUERTE 20gr. | SUPRABOND | 21 | 32.13
|  |  | 3134090 | ADHESIVO ESPECIAL P/MONTAJE 250gr. | SUPRABOND | 21 | 66.88
|  |  | 3134091 | ADHESIVO ESPECIAL P/MONTAJE 400gr. | SUPRABOND | 21 | 93.26
|  |  | 3134092 | ADHESIVO ESPECIAL PEGATODO TRANSP.30ml. | SUPRABOND | 21 | 17.79
|  |  | 3134093 | ADHESIVO ESPECIAL PLASTICOS 25ml. | SUPRABOND | 21 | 42.47
|  |  | 3134087 | ADHESIVO INSTANTANEO 2gr. | SUPRABOND | 21 | 10.38
|  |  | 3134089 | ADHESIVO INSTANTANEO GEL 3gr. | SUPRABOND | 21 | 11
|  |  | 991007579 | SILICONA ACETICA 280ml BLANCO PTTACSA400B | TACSA | 21 | 1997.5
|  |  | 991007580 | SILICONA ACETICA 280ml NEGRO PTTACSA400N | TACSA | 21 | 1997.5
|  |  | 991007578 | SILICONA ACETICA 280ml TRANSP PTTACSA400T | TACSA | 21 | 1997.5
|  |  | 991010114 | SILICONA ACETICA 85ml TRANSP PTTACSA400IP | TACSA | 21 | 1194.3
|  |  | 991007582 | SILICONA NEUTRA 280ml BLANCO PTTACSA401B | TACSA | 21 | 3023.59
|  |  | 991007581 | SILICONA NEUTRA 280ml TRANSP PTTACSA401T | TACSA | 21 | 3023.59
|  |  | 991010115 | SILICONA NEUTRA 85ml TRANSP PTTACSA401IP | TACSA | 21 | 1808.26
|  |  | 31592867 | BARRA ADHESIVA CRISTAL CHICA X KG. | ZURICH | 21 | 6403.15
|  |  | 31592856 | BARRA ADHESIVA CRISTAL CHICA X UNIDAD | ZURICH | 21 | 53.08
|  |  | 31592868 | BARRA ADHESIVA CRISTAL GRANDE X KG. | ZURICH | 21 | 6289.83
|  |  | 31592857 | BARRA ADHESIVA CRISTAL GRANDE X UNIDAD | ZURICH | 21 | 125.74
|  | Portaherramientas | 991001909 | IMAN PORTA-HERRAMIENTAS 38cm | IMPORTADO | 21 | 1467.12
|  | Varios ferretería | 991015989 | FILTRO REGULADOR LUBRICADOR PROF 1/4 | BELARRA | 21 | 6057.01
|  |  | 31599971 | BROCA 3/8 | FISCHER | 21 | 167.74
|  |  | 31600078 | BROCA 5/16 | FISCHER | 21 | 107.46
|  |  | 991016925 | ADAPTADOR VIAJERO | IMPORTADO | 21 | 1418.21
|  |  | 991015127 | ESCUADRA REGLA ALUMINIO 30cm | IMPORTADO | 21 | 1032.6
|  |  | 65594020 | LUPA PLASTICA | IMPORTADO | 21 | 1.35
|  |  | 991016924 | REGLA INOX. 100cm | IMPORTADO | 21 | 1138.07
|  |  | 991016920 | REGLA INOX. 30cm | IMPORTADO | 21 | 525.26
|  |  | 991016921 | REGLA INOX. 40cm | IMPORTADO | 21 | 595.3
|  |  | 991016922 | REGLA INOX. 50cm | IMPORTADO | 21 | 665.33
|  |  | 991016923 | REGLA INOX. 60cm | IMPORTADO | 21 | 735.36
|  |  | 991007224 | PASAMURO RG 6 | PINI | 21 | 486.2
|  |  | 31600038 | CUCHILLAS P/CUTTER PROF.GR xUNID. PD-510-B | PROSKIT | 21 | 827.82
|  |  | 991003384 | LUPA DE MANO 3.5X-10 DIOP.C/2LED MA-021 | PROSKIT | 21 | 2702.94
|  |  | 991015983 | ENGRASADOR MANUAL HOGAR 300cc | SALKOR | 21 | 3209.13
|  |  | 991015985 | ENGRASADOR NEUMATICO HOGAR 400cc | SALKOR | 21 | 6954.92
|  |  | 31600085 | SACA BOCADOS HIDRAUL.C/CABEZ.ROTAT. WK-8 | SASSIN | 21 | 147790.51
| Grupos electrógenos. | Accesorios grupos | 27593621 | TRANSFERENCIA AUT. GRUPO RED CGM96SRT | CIRCUTOR | 21 | 228471.9
|  |  | 991006348 | TRANSFERENCIA AUTOMATICA TTA -22 KVA | EG -HONDA | 21 | 596177.89
|  | Grupos | 991011561 | GRUPO ELECT.2.7KVA 4T. GDA2300 | DAEWOO | 10.5 | 117515.84
|  |  | 991007112 | GRUPO ELECT.650VA MONOC.2T. GDA980 | DAEWOO | 10.5 | 50875.76
|  |  | 77118644 | GRUPO ELECT.10000VA 21HP MONO.ARR.ELEC.4T.NAFTA | EG -HONDA | 10.5 | 2261821.72
|  |  | 77118645 | GRUPO ELECT.11500VA 21HP TRIF.ARR.ELEC.4T.NAFTA | EG -HONDA | 10.5 | 2261821.72
|  |  | 77118647 | GRUPO ELECT.15000VA 26HP MONO.ARR.ELEC.4T.NAFTA | EG -HONDA | 10.5 | 2529456.79
|  |  | 77118648 | GRUPO ELECT.16000VA 26HP TRIF.ARR.ELEC.4T.NAFTA | EG -HONDA | 10.5 | 2415523.76
|  |  | 77118649 | GRUPO ELECT.22000VA 35HP TRIF.ARR.ELEC.4T.NAFTA | EG -HONDA | 10.5 | 3386820.81
|  |  | 77118638 | GRUPO ELECT.4000VA 6.5HP MONO.ARR.MAN.4T.NAFTA | EG -HONDA | 10.5 | 514490.1
|  |  | 77118639 | GRUPO ELECT.5500VA 9HP MONO.ARR.MAN.4T.NAFTA | EG -HONDA | 10.5 | 715843.44
|  |  | 77118641 | GRUPO ELECT.8000VA 13HP MONO.ARR.ELEC.4T.NAFTA | EG -HONDA | 10.5 | 1110667.98
|  |  | 77118640 | GRUPO ELECT.8000VA 13HP MONO.ARR.MAN.4T.NAFTA | EG -HONDA | 10.5 | 890325.79
|  |  | 77118643 | GRUPO ELECT.8000VA 13HP TRIF.ARR.ELEC.4T.NAFTA | EG -HONDA | 10.5 | 1132164.81
|  |  | 77118642 | GRUPO ELECT.8000VA 13HP TRIF.ARR.MAN.4T.NAFTA | EG -HONDA | 10.5 | 978104.42
| Herramientas | Herramientas de mano | 991015314 | HERRAM.ELECTRO-HIDR.13T P/COMP.EXAG.D/TERM.CU/AL h/400mm | FUSSE-LCT | 21 | 1210204.75
|  |  | 3133668 | HERRAM.P/COMPRES.TERM.C/MATR.HT-240U/CYO-510B | FUSSE-LCT | 21 | 619713.89
|  |  | 3133670 | HERRAM.P/COMPRES.TERMIN.C/MATRIC.PH-6/THS-150 | FUSSE-LCT | 21 | 612238.43
|  |  | 31592996 | SET PINZA +5 MATRICES LY-5D/MKT-5D | FUSSE-LCT | 21 | 46478.55
|  | Herramientas para redes | 33594602 | AX100951-MATERIAL P/LIMPIEZA F.O. | BELDEN | 21 | 12782.57
|  |  | 33231402 | HERRAMIENTA DE CONEXION (IMPACTADORA) PARA LINEA110 IBDN | BELDEN | 21 | 5374.2
|  |  | 991006485 | GREENLEE 567XL LED Meter | IMPORTADO | 10.5 | 477815.84
|  |  | 991006484 | GREENLEE 573XL LED Source | IMPORTADO | 10.5 | 390100.82
|  |  | 991006486 | GREENLEE T10ZP Adapter | IMPORTADO | 10.5 | 49784.98
|  |  | 35204467 | CORDON D/PRUEBA BIPOLAR 6646-2-900-01 | KRONE | 21 | 3567.2
|  |  | 33204450 | HERRAM.D/INSERCION SIMP.6417-1-830-00 | KRONE | 21 | 5.5
|  |  | 33204451 | HERRAM.P/M.Dropwire 10P.6034-2-010-00 | KRONE | 21 | 65.59
|  |  | 33204538 | HERRAMIENTA D/INSERCION 6417-2-055-01 | KRONE | 21 | 145.5
|  |  | 31599981 | ALICATE P/CABL REDONDO CP-108 | PROSKIT | 21 | 3199.88
|  |  | 31592806 | KIT PROBADOR DE TONOS 3PK-NT023 | PROSKIT | 10.5 | 32714.08
|  |  | 31592815 | MORDAZA P/CRIMPEAR CP-336DJ | PROSKIT | 10.5 | 6569.17
|  |  | 991012482 | PROBADOR CABLE RED CON POE MT7064 | PROSKIT | 21 | 28234.05
|  |  | 991007857 | PROBADOR DE TONOS Y CABLES MT-7028 RPK00024 | PROSKIT | 10.5 | 47621.43
| Herramientas de mano | Alicates y cortacables | 3196959 | PINZA CORTA CABLE S535/HT-535 43719 | 3M | 21 | 37744.62
|  |  | 991008433 | ALICATE ARTICUL.MULTIF.FOSFAT.240mm | BAHCO | 21 | 5743.64
|  |  | 991006536 | ALICATE CORTE CUERDA D/PIANO | BAHCO | 21 | 7457.24
|  |  | 3133436 | ALICATE CORTE DIAGONAL 140mm | BAHCO | 21 | 4719.63
|  |  | 3133432 | ALICATE CORTE DIAGONAL 160mm | BAHCO | 21 | 5476.51
|  |  | 31198625 | ALICATE CORTE LAT.AISL.1000V | BAHCO | 21 | 9397.26
|  |  | 991015106 | HACHA DE ABRIR HOGAR 2.2kg | BELARRA | 21 | 5236.26
|  |  | 991014909 | HACHA DE CORTE HOGAR 1.8kg | BELARRA | 21 | 5580.43
|  |  | 991016007 | HACHA DE CORTE HOGAR 1kg | BELARRA | 21 | 3369.9
|  |  | 3196956 | CORTA CABLE C/CREMALLERA LK-325A/TCR-325 | FUSSE-LCT | 21 | 55516.03
|  |  | 3196960 | CORTACABLE T/TIJERA HASTA 240MM. LK-240/HS-250 | FUSSE-LCT | 21 | 19366.06
|  |  | 991008686 | CORTACABLE T/TIJERA HASTA 500MM. LK-500/HS-500 | FUSSE-LCT | 21 | 45187.47
|  |  | 991010649 | KIT HERRAMIENTA A CRIQUET P/TERM.CU MKT-5D | FUSSE-LCT | 21 | 48408.19
|  |  | 991006077 | PINZA CORTA CABLE H/5000MM TCR-500 | FUSSE-LCT | 21 | 94127.04
|  |  | 3133692 | PINZA CORTACABLE HASTA 185MM. HMC/MT-18 | FUSSE-LCT | 21 | 51642.83
|  |  | 991015128 | HACHA MANGO FIBRA 600g | IMPORTADO | 21 | 2204.78
|  |  | 991008435 | SET ALICATES COMBINADO 3 PIEZAS | IRIMO | 21 | 16185.55
|  |  | 991008434 | SET ALICATES-PINZAS 3 PIEZAS | IRIMO | 21 | 15506.3
|  |  | 991005388 | ALICATE BOCA PLANA 1000VAC/1500VCC 1212363 | PHOENIX CONTACT | 21 | 19725.2
|  |  | 991007032 | ALICATE CORTE LATERAL 1212487 | PHOENIX CONTACT | 21 | 10699.91
|  |  | 27100010 | ALICATE CORTE OBLICUO 1212206 | PHOENIX CONTACT | 21 | 33609.23
|  |  | 991003169 | ALICATE CORTE OBLICUO 1212207 | PHOENIX CONTACT | 21 | 21735.08
|  |  | 991007010 | CORTADOR DE CABLES ANULAR H/300mm 1212132 | PHOENIX CONTACT | 21 | 279520.41
|  |  | 991007008 | CORTADOR DE CABLES CUTFOX-ES 1212621 | PHOENIX CONTACT | 21 | 15461.92
|  |  | 27100030 | CORTADOR DE CABLES HASTA 35 mm 1212128 | PHOENIX CONTACT | 21 | 19686.83
|  |  | 991003285 | CORTADOR DE CABLES HASTA 70 mm 1212127 | PHOENIX CONTACT | 21 | 37593.97
|  |  | 991007009 | CORTADOR DE PUENTES FIJOS 1205985 | PHOENIX CONTACT | 21 | 22112.04
|  |  | 991007577 | CUCHILLA REPUESTO P/ WIREFOX-D 40 1212313 | PHOENIX CONTACT | 21 | 23491.44
|  |  | 27100041 | TIJERAS DE CANALETAS 1212474 | PHOENIX CONTACT | 21 | 62184.59
|  |  | 991009720 | ALICATE 5' 1PK-037S | PROSKIT | 21 | 3237.5
|  |  | 991007817 | ALICATE AISLADO 1000V 160MM PM-917 HIMP00917 | PROSKIT | 21 | 8903.14
|  |  | 991009713 | ALICATE CORTE C/CLIP SEGURIDAD 130MM 8PK25PDC | PROSKIT | 21 | 5946.56
|  |  | 31592853 | ALICATE MICRO CORTE 5 1PK-5101C | PROSKIT | 21 | 5458.59
|  |  | 3190533 | ALICATE MICRO CORTE 5 8PK-101D | PROSKIT | 21 | 4498.63
|  |  | 3190530 | ALICATE MICRO CORTE 90MM. 1PK-501A | PROSKIT | 21 | 3689.25
|  |  | 991007814 | ALICATE P/CABLE RED. 608-330 HIMP00520 | PROSKIT | 21 | 4856.26
|  |  | 991007820 | ALICATE P/ELECT.VERDE 1PK-067DS HIMP01067 | PROSKIT | 21 | 5891.5
|  |  | 991007944 | ALICATE PROSKIT P/CABLE RED. 6PK-535 HIMP00535 | PROSKIT | 21 | 60138.53
|  |  | 31599943 | PINZA PELACABLE UNIVERSAL CP-505 | PROSKIT | 21 | 8470.27
|  |  | 991014910 | MARTILLO BOLITA PROF MANGO FIBRA 340gr | SALKOR | 21 | 1229.83
|  |  | 991014927 | MARTILLO BOLITA PROFESIONAL MANGO FIBRA 450g | SALKOR | 21 | 1986.31
|  |  | 991014926 | MARTILLO CARPINTERO PROF. MANGO FIBRA 230g | SALKOR | 21 | 1333.31
|  |  | 991014930 | MARTILLO CARPINTERO PROF. MANGO FIBRA 320g | SALKOR | 21 | 1476.44
|  |  | 991014937 | MARTILLO CARPINTERO PROF. MANGO MADERA 200g | SALKOR | 21 | 1160.06
|  |  | 991014931 | MARTILLO CARPINTERO PROF. MANGO MADERA 320g | SALKOR | 21 | 1423.71
|  |  | 991014935 | MARTILLO MECANICO PROF. MANGO FIBRA 300g | SALKOR | 21 | 1205.26
|  |  | 991014933 | MARTILLO MECANICO PROF. MANGO FIBRA 500g | SALKOR | 21 | 1483.98
|  |  | 991014929 | MARTILLO TECHISTA PROF FIBRA MAGNETICO 500g | SALKOR | 21 | 1838.03
|  |  | 991014911 | MARTILLO TECHISTA PROF MANGO FIBRA 23mm | SALKOR | 21 | 1461.37
|  |  | 991014925 | MARTILLO TECHISTA PROF MANGO FIBRA 25mm | SALKOR | 21 | 1725.02
|  |  | 991014932 | MARTILLO TECHISTA PROF MANGO FIBRA 27mm | SALKOR | 21 | 1807.89
|  |  | 991014912 | MARTILLO TECHISTA PROF MANGO MADERA 23mm | SALKOR | 21 | 1401.12
|  |  | 991014936 | MARTILLO TECHISTA PROF MANGO MADERA 25mm | SALKOR | 21 | 1596.98
|  |  | 991014922 | MARTILLO TECHISTA PROF MANGO MADERA 27mm | SALKOR | 21 | 1986.31
|  |  | 991014934 | MASA DEMOLICION PROF. MANGO FIBRA 1.3kg | SALKOR | 21 | 2892.63
|  |  | 991014923 | MASA DEMOLICION PROF. MANGO FIBRA 1.8kg | SALKOR | 21 | 3472.65
|  |  | 991015090 | MASA DEMOLICION PROF. MANGO FIBRA 2.7kg | SALKOR | 21 | 6274.88
|  |  | 991014928 | MASA DEMOLICION PROF. MANGO FIBRA 900g | SALKOR | 21 | 2312.59
|  |  | 991014924 | MASA GOMA PROFESIONAL MANGO FIBRA 450g | SALKOR | 21 | 1257.98
|  |  | 991015469 | ALICATE 6' 1000V | SICA | 21 | 15989.18
|  | Bocallaves | 991011091 | JUEGO LLAVES COMBINADAS 8 a 19mm | BAHCO | 21 | 26620.4
|  |  | 991008443 | SET BOCALLAVES 1/2' | BAHCO | 21 | 63105.84
|  |  | 991008444 | SET BOCALLAVES y ACCES.ENC.1/2 y 1/4 101 PIEZAS | IRIMO | 21 | 57404.09
|  |  | 991008446 | SET BOCALLAVES y ACCES.ENC.1/2 y LLAV.COMB.33 PIEZAS | IRIMO | 21 | 48469.2
|  |  | 991007033 | CAJA DE TUBOS 47 ASSESORIOS 1200292 | PHOENIX CONTACT | 21 | 70224.95
|  | Cutters | 991015352 | TIJERA AVIACION RECTA | IMPORTADO | 21 | 2070.02
|  |  | 991007815 | CUTTER P/TRABAJOS RAPIDOS PD-510 HIMP00712 | PROSKIT | 21 | 1223.48
|  |  | 31592993 | CUTTER PROFESIONAL PROSKIT DK-2039 | PROSKIT | 21 | 2559.9
|  |  | 991015979 | CORTA CERAMICO 180mm BCO. | SALKOR | 21 | 49934.2
|  |  | 991015046 | CUTTER REFORZADO 18mm ZECU0100 | ZELTA | 21 | 515.86
|  |  | 991004980 | HOJA DE CUTTER 18mm ZECU0200 (x10 u) | ZELTA | 21 | 405.31
|  |  | 991015050 | RASPA VIDRIOS 6.5' CUCHILLA TRAPEZOIDAL INTERCAMB. | ZELTA | 21 | 481.46
|  | Destornilladores | 991011857 | DEST.BICOMPONENTE PUNTA PHILIPS 0x200mm | BAHCO | 21 | 3242.82
|  |  | 991011858 | DEST.BICOMPONENTE PUNTA PHILIPS 0x75mm | BAHCO | 21 | 1334.17
|  |  | 991011859 | DEST.BICOMPONENTE PUNTA PHILIPS 1x100mm | BAHCO | 21 | 1334.17
|  |  | 991013610 | DEST.BICOMPONENTE PUNTA PHILIPS 1x100mm | BAHCO | 21 | 947.41
|  |  | 991012901 | DEST.BICOMPONENTE PUNTA PHILIPS 1x75mm | BAHCO | 21 | 947.41
|  |  | 31198608 | DEST.BICOMPONENTE PUNTA PHILIPS 2x75mm | BAHCO | 21 | 947.39
|  |  | 991012767 | DEST.BICOMPONENTE PUNTA PHILIPS 3x150mm | BAHCO | 21 | 2145.64
|  |  | 991011854 | DEST.BICOMPONENTE PUNTA PLANA CONICA 4x100mm | BAHCO | 21 | 1334.17
|  |  | 991011855 | DEST.BICOMPONENTE PUNTA PLANA CONICA 4x125mm | BAHCO | 21 | 1525.65
|  |  | 991011856 | DEST.BICOMPONENTE PUNTA PLANA CONICA 4x75mm | BAHCO | 21 | 1334.17
|  |  | 991013603 | DEST.PUNTA PLANA CONICA NARANJA 6,5 | BAHCO | 21 | 1149.44
|  |  | 31198582 | DEST.PUNTA PLANA CONICA NARANJA 5,5 | BAHCO | 21 | 1334.17
|  |  | 31198584 | DEST.PUNTA PLANA CONICA NARANJA 6,5 | BAHCO | 21 | 1525.62
|  |  | 991013605 | DEST.PUNTA PLANA CONICA NARANJA 6,5 | BAHCO | 21 | 1149.44
|  |  | 31198586 | DEST.PUNTA PLANA CONICA NARANJA 8 | BAHCO | 21 | 2145.59
|  |  | 991013602 | DEST.PUNTA PLANA PARALELA 3x200mm | BAHCO | 21 | 3242.82
|  |  | 991012902 | DEST.PUNTA PLANA PARALELA 3x75mm | BAHCO | 21 | 1334.17
|  |  | 31198592 | DEST.PUNTA PLANA PARALELA 4x125mm | BAHCO | 21 | 1525.62
|  |  | 991012826 | DEST.PUNTA PLANA PARALELA 4x150mm | BAHCO | 21 | 1525.62
|  |  | 991012827 | DEST.PUNTA PLANA PARALELA 4x200mm | BAHCO | 21 | 3242.74
|  |  | 991006630 | DESTORNILLADOR 1000V | BAHCO | 21 | 2668.01
|  |  | 991006631 | DESTORNILLADOR 1000V | BAHCO | 21 | 2668.01
|  |  | 991008445 | DESTORNILLADOR BUSCA POLO 150V-250V | BAHCO | 21 | 547.07
|  |  | 31198570 | DESTORNILLADOR PERILLERO | BAHCO | 21 | 947.41
|  |  | 991013609 | DESTORNILLADOR PUNTA PHILIPS 0x150mm | BAHCO | 21 | 1149.46
|  |  | 991013608 | DESTORNILLADOR PUNTA PHILIPS 0x75mm | BAHCO | 21 | 947.41
|  |  | 991015555 | DESTORNILLADOR PUNTA PHILIPS 1x100mm | BAHCO | 21 | 947.41
|  |  | 991010755 | DESTORNILLADOR PUNTA PLANA x100mm | BAHCO | 21 | 2048.07
|  |  | 991010756 | DESTORNILLADOR PUNTA PLANA x125mm | BAHCO | 21 | 2668.01
|  |  | 991008430 | DESTORNILLADOR PUNTA PLANA x150mm | BAHCO | 21 | 2668.01
|  |  | 31198642 | SET DE 6 DESTORNILLADORES PREMIUM | BAHCO | 21 | 6360.08
|  |  | 991000534 | DESTORNILLADOR TORX 9SD 200-T07H | IMPORTADO | 21 | 1458.6
|  |  | 65594018 | SET DE 2 DESTORNILLADORES PLANO+PHIL | IMPORTADO | 21 | 715.89
|  |  | 27100050 | DESTOR PLANO AISL 1X4 1205066 | PHOENIX CONTACT | 21 | 6379.92
|  |  | 47152788 | DESTORN PLANO AISL 0.4X2.5 1205037 | PHOENIX CONTACT | 21 | 4001.41
|  |  | 47564115 | DESTORN PLANO AISL 0.6X3.5 1212602 | PHOENIX CONTACT | 21 | 5534.26
|  |  | 991005395 | DESTORN PLANO AISL 1.0X6.5 1205079 | PHOENIX CONTACT | 21 | 8898.52
|  |  | 991005396 | DESTORN PLANO AISL 1.2X8.0 1205082 | PHOENIX CONTACT | 21 | 13420.34
|  |  | 991007018 | DESTORNILLADOR CRUZ SZK PH3 VDE 1212536 | PHOENIX CONTACT | 21 | 10314.61
|  |  | 991005649 | DESTORNILLADOR CRUZ SZK PZ3 VDE 1212599 | PHOENIX CONTACT | 21 | 10314.61
|  |  | 27100033 | DESTORNILLADOR DINAMOMETRICO 1-1.2 Nm 1212224 | PHOENIX CONTACT | 21 | 87325.63
|  |  | 27100032 | DESTORNILLADOR DINAMOMETRICO 1.2-3 Nm 1212225 | PHOENIX CONTACT | 21 | 86346.54
|  |  | 991007019 | DESTORNILLADOR DINAMOMETRICO 3-6 Nm 1212226 | PHOENIX CONTACT | 21 | 127811.83
|  |  | 27594588 | DESTORNILLADOR HOJA 0.6X3.5X100 1204517 | PHOENIX CONTACT | 21 | 3260.84
|  |  | 27594587 | DESTORNILLADOR P/BORNES 4MM 1205053 | PHOENIX CONTACT | 21 | 4109.83
|  |  | 991005392 | DESTORNILLADOR PHILIPS 0X80 MM 1205147 | PHOENIX CONTACT | 21 | 4790.36
|  |  | 4799890 | DESTORNILLADOR PHILIPS 1205150 | PHOENIX CONTACT | 21 | 6049.66
|  |  | 991005393 | DESTORNILLADOR PHILIPS 2X100 MM 1205163 | PHOENIX CONTACT | 21 | 8303.07
|  |  | 991005389 | DESTORNILLADOR PLANO HOJA 0.4X2.5X75 1204504 | PHOENIX CONTACT | 21 | 3084.04
|  |  | 991005390 | DESTORNILLADOR PLANO HOJA 0.8X4.0X100 1204520 | PHOENIX CONTACT | 21 | 4378.37
|  |  | 991005391 | DESTORNILLADOR PLANO HOJA 1.0X5.5X150 1206612 | PHOENIX CONTACT | 21 | 6346.55
|  |  | 991006002 | DESTORNILLADOR POZIDRIVE 1206447 | PHOENIX CONTACT | 21 | 4950.48
|  |  | 991006003 | DESTORNILLADOR POZIDRIVE 1206450 | PHOENIX CONTACT | 21 | 6256.49
|  |  | 47152787 | DESTORNILLADOR POZIDRIVE 1206463 | PHOENIX CONTACT | 21 | 8444.84
|  |  | 991007016 | DESTORNILLADOR REDUCIDO 0.6X3.5X100 1212587 | PHOENIX CONTACT | 21 | 6776.89
|  |  | 991007017 | DESTORNILLADOR REDUCIDO 0.8X4X100 1212588 | PHOENIX CONTACT | 21 | 7283.95
|  |  | 991005394 | MICRODESTORNILLADOR PLANO 1205202 | PHOENIX CONTACT | 21 | 3419.3
|  |  | 991005397 | PUNTA DE TORNILLO CRUZ E6.3 1/4' 1212582 | PHOENIX CONTACT | 21 | 2700.41
|  |  | 991007023 | PUNTA PARA DESTORNILLADOR 1X50mm E6.3-1/4 1212579 | PHOENIX CONTACT | 21 | 1833.08
|  |  | 991007024 | PUNTA PARA DESTORNILLADOR 2X50mm E6.3-1/4 1212580 | PHOENIX CONTACT | 21 | 1833.08
|  |  | 991007025 | PUNTA PARA DESTORNILLADOR 3X50mm E6.3-1/4 1212581 | PHOENIX CONTACT | 21 | 1833.08
|  |  | 991007022 | PUNTA PARA DESTORNILLADOR 70mm E6.3-1/4 1212569 | PHOENIX CONTACT | 21 | 2977.3
|  |  | 27100034 | PUNTA PARA DESTORNILLADOR DINA 0.6-3.5-50 mm 1212568 | PHOENIX CONTACT | 21 | 2466.9
|  |  | 991007020 | PUNTA PARA DESTORNILLADOR E6-1/4 1212566 | PHOENIX CONTACT | 21 | 2466.9
|  |  | 991007021 | PUNTA PARA DESTORNILLADOR E6.3-1/4 1X4X70 1212754 | PHOENIX CONTACT | 21 | 2515.27
|  |  | 991007030 | PUNTA PARA DESTORNILLADOR HEX 5X50 1212649 | PHOENIX CONTACT | 21 | 2523.61
|  |  | 991007031 | PUNTA PARA DESTORNILLADOR HEX 6X50 1212650 | PHOENIX CONTACT | 21 | 2523.61
|  |  | 991007027 | PUNTA PARA DESTORNILLADORTX10X50 1212573 | PHOENIX CONTACT | 21 | 3082.37
|  |  | 991007028 | PUNTA PARA DESTORNILLADORTX20X50 1212578 | PHOENIX CONTACT | 21 | 3082.37
|  |  | 991007029 | PUNTA PARA DESTORNILLADORTX30X50 1212586 | PHOENIX CONTACT | 21 | 3082.37
|  |  | 991007026 | PUNTA PARA DESTORNILLADORTX8X50 1212570 | PHOENIX CONTACT | 21 | 3082.37
|  |  | 991007852 | DESTORNILLADOR AISL.1000V SD-800-P0 RDES800P0 | PROSKIT | 21 | 2302.6
|  |  | 991007853 | DESTORNILLADOR AISL.1000V SD-800-P1 RDES800P1 | PROSKIT | 21 | 2364.01
|  |  | 991007854 | DESTORNILLADOR AISL.1000V SD-800-P2 RDES800P2 | PROSKIT | 21 | 2701.42
|  |  | 991007855 | DESTORNILLADOR AISL.1000V SD-800-P3 RDES800P3 | PROSKIT | 21 | 3162.15
|  |  | 991007842 | DESTORNILLADOR AISL.1000V SD-800-S4.0 RDES00S40 | PROSKIT | 21 | 2302.6
|  |  | 991007845 | DESTORNILLADOR AISL.1000V SD-800-S8.0 RDES00S80 | PROSKIT | 21 | 3162.15
|  |  | 991007850 | DESTORNILLADOR DE ALUM.9 EN 1 SD-9814 RDES09814 | PROSKIT | 21 | 3030.45
|  |  | 991007849 | DESTORNILLADOR PHILIP 5-100 9SD-210B RDES0210B | PROSKIT | 21 | 1806.98
|  |  | 991007847 | DESTORNILLADOR PHILIP 5-75 9SD-202B RDES0202B | PROSKIT | 21 | 1486.99
|  |  | 991007848 | DESTORNILLADOR PLANO 5-100 9SD-210A RDES0210A | PROSKIT | 21 | 1806.98
|  |  | 991007846 | DESTORNILLADOR PLANO 5-75 9SD-202A RDES0202A | PROSKIT | 21 | 1486.99
|  |  | 65594008 | DESTORNILLADOR TORX 9SD 200-T05H | PROSKIT | 21 | 1242.3
|  |  | 65594009 | DESTORNILLADOR TORX 9SD 200-T06H | PROSKIT | 21 | 1242.3
|  |  | 65594010 | DESTORNILLADOR TORX 9SD 200-T09H | PROSKIT | 21 | 1355.23
|  |  | 65594011 | DESTORNILLADOR TORX 9SD 200-T10H | PROSKIT | 21 | 1392.88
|  |  | 991007851 | SET DE DESTORN.CELU/NOTEB. SD-9857M RDES09857 | PROSKIT | 21 | 11067.74
|  |  | 991007856 | SET DESTORN.AISLADOS 8PK-8100E RDES8100E | PROSKIT | 21 | 13740.57
|  |  | 991015465 | DESTORNILLADOR PHILLIPS PH 1x80mm 1000V | SICA | 21 | 2635.36
|  |  | 991015466 | DESTORNILLADOR PHILLIPS PH 2x100mm 1000V | SICA | 21 | 3295.89
|  |  | 991015463 | DESTORNILLADOR PLANO 4x100mm 1000V | SICA | 21 | 2451.5
|  |  | 991015464 | DESTORNILLADOR PLANO 5.5x125mm 1000V | SICA | 21 | 2771.55
|  |  | 991014734 | BUSCAPOLO CHICO 140mm 100-250VCA | SIXELECTRIC | 21 | 172.55
|  |  | 991014735 | BUSCAPOLO GRANDE 190mm 100-250VCA | SIXELECTRIC | 21 | 211.28
|  | Pelacables | 3133665 | PELA CABLE 4.5 a 25 mm. LY-25-9/MT-10 | FUSSE-LCT | 21 | 10328.56
|  |  | 3133666 | PELACABLE COAXIL LY-332/MT-13 | FUSSE-LCT | 21 | 6455.36
|  |  | 991001431 | PELACABLES AMERICANO | IMPORTADO | 21 | 1249.98
|  |  | 27100038 | PELACABLES AUTOAJUSTABLE hasta 10 mm 1212150 | PHOENIX CONTACT | 21 | 59157.26
|  |  | 27100039 | PELACABLES HASTA 40 mm DE DIAM 1212161 | PHOENIX CONTACT | 21 | 45006.35
|  |  | 31592840 | ALICATE P/CABLE UTP 8PK-CT001 | PROSKIT | 21 | 2315.19
|  |  | 991012479 | PELACABLE COAXIL ROTATIVO RG59/6/7/11 2C CP522 | PROSKIT | 21 | 6117.38
|  |  | 991007813 | PELACABLE CP-080E HIMP00510 | PROSKIT | 21 | 6155.02
|  |  | 31592835 | PINZA PELACABLE 1.0/1.6/2.0/2.6/3.2 CP-369BE | PROSKIT | 21 | 7434.97
|  | Pinzas | 31198513 | PINZA DE BOCA SEMICIRC.PUNTA CURVA | BAHCO | 21 | 7976.17
|  |  | 31198503 | PINZA DE PUNTA | BAHCO | 21 | 6691.17
|  |  | 991013601 | PINZA DE PUNTA | BAHCO | 21 | 5886.51
|  |  | 31198512 | PINZA DE PUNTA CURVA MEDIA CAÑA | BAHCO | 21 | 6645.55
|  |  | 31198502 | PINZA DE PUNTA MEDIA CAÑA | BAHCO | 21 | 6833.93
|  |  | 31198519 | PINZA DE PUNTA MEDIA CAÑA | BAHCO | 21 | 5315.17
|  |  | 31198507 | PINZA MULTIFIX AISLADA | BAHCO | 21 | 11215.63
|  |  | 991008423 | PINZA PUNTA PLANA AISLADA 1000V | BAHCO | 21 | 12720.17
|  |  | 991008424 | PINZA PUNTA SEMIRED.AISLADA 160mm 1000V | BAHCO | 21 | 13287.87
|  |  | 31198620 | PINZA PUNTA SEMIREDONDA RECTA 160mm 1000V | BAHCO | 21 | 11678.79
|  |  | 991008425 | PINZA UNIV.LARGO AISL.160mm 1000V | BAHCO | 21 | 13155.68
|  |  | 31198621 | PINZA UNIVERSAL AISLADA 180mm 1000V | BAHCO | 21 | 13050.87
|  |  | 31198622 | PINZA UNIVERSAL AISLADA 200mm 1000V | BAHCO | 21 | 13991.51
|  |  | 3133648 | CORTA CABLE MANUAL HASTA 50MM2 LK-60/MT-17 | FUSSE-LCT | 21 | 10328.56
|  |  | 3133659 | HERRAM. P/TERM. P/TUB. 1.5 a 10 mm2.LY-10/HS-101 | FUSSE-LCT | 21 | 16784.16
|  |  | 3133657 | HERRAM. P/TERM. S/A 1,5 a 10mm2 HM-5/MT-1 | FUSSE-LCT | 21 | 4518.51
|  |  | 3133658 | HERRAM.P/TERM.P/AIS. .25 a 6.59mm2.LY-03C/HS-30J | FUSSE-LCT | 21 | 16784.16
|  |  | 3133663 | HERRAMIENTA P/CONECT.P/COAXIL LY-05H/HS-05H | FUSSE-LCT | 21 | 18074.98
|  |  | 3133655 | HERRAMIENTA P/TERM. S/A 10 a 35mm2 HM-3/CT-38 | FUSSE-LCT | 21 | 45188.12
|  |  | 3133650 | HERRAMIENTA P/TERM. S/A. 10 a 120mm. HM-2/KH-150 | FUSSE-LCT | 21 | 71009.9
|  |  | 31592998 | PELACABLES FRONTAL 0.2-6 MM LY-6/MT-8 | FUSSE-LCT | 21 | 3873.26
|  |  | 31599916 | PINZA CRIQ.P/PUNT.TUB. 0.5a6mm. LY-04F/HS-05WF | FUSSE-LCT | 21 | 16784.16
|  |  | 31599908 | PINZA CRIQ.P/PUNT.TUB. 6a16mm. LY-16WF/HS-16WF | FUSSE-LCT | 21 | 18074.98
|  |  | 31600040 | PINZA CRIQ.P/TERM.TUB.10-35mm2 LY-35WF/AN-50WF | FUSSE-LCT | 21 | 23239.6
|  |  | 991006349 | PINZA P/COMP.HEX. TERM.6a50mm2 HX-50/JY-0650A | FUSSE-LCT | 21 | 24005.55
|  |  | 3133667 | PINZA P/COMP.HEX.TERM.25a150mm2 HX-150/JY-25150 | FUSSE-LCT | 21 | 49423.19
|  |  | 991016051 | LLAVE FRANCESA 10' CROMO VANADIO | IMPORTADO | 21 | 2048.52
|  |  | 991016052 | LLAVE FRANCESA 12' CROMO VANADIO | IMPORTADO | 21 | 2801.4
|  |  | 991016049 | LLAVE FRANCESA 6' CROMO VANADIO | IMPORTADO | 21 | 1225.61
|  |  | 991016050 | LLAVE FRANCESA 8' CROMO VANADIO | IMPORTADO | 21 | 1400.7
|  |  | 991015351 | PINZA 6' NIQUEL-CROMO | IMPORTADO | 21 | 1733.36
|  |  | 991016191 | PINZA 7' 180mm CROMO VANADIO | IMPORTADO | 21 | 1487.64
|  |  | 65594014 | PINZA PUNTA 6' NIQUEL CROMO | IMPORTADO | 21 | 1724.61
|  |  | 991016192 | PINZA PUNTA 8' 200mm CROMO VANADIO | IMPORTADO | 21 | 1487.64
|  |  | 991015353 | TENAZA CROMO VANADIO | IMPORTADO | 21 | 1682.59
|  |  | 991008428 | PINZA PUNTA PLANA 180MM | IRIMO | 21 | 4385.22
|  |  | 991008429 | PINZA PUNTA REDONDA 160MM | IRIMO | 21 | 4176.4
|  |  | 991008426 | PINZA UNIVERSAL 160MM | IRIMO | 21 | 4751.12
|  |  | 991008427 | PINZA UNIVERSAL 180MM | IRIMO | 21 | 4959.95
|  |  | 991008436 | SET PINZAS AISLADAS 3 PIEZAS | IRIMO | 21 | 25217.44
|  |  | 991007013 | PINZA DE AJUSTE RAPIDO 1212835 | PHOENIX CONTACT | 21 | 25127.69
|  |  | 991003168 | PINZA DE APRIETE DE PUNTERAS 10-16-25MM 1212039 | PHOENIX CONTACT | 21 | 126280.64
|  |  | 991002326 | PINZA DE FUERZA 1212202 | PHOENIX CONTACT | 21 | 22367.24
|  |  | 27100012 | PINZA DE PUNTA 1212204 | PHOENIX CONTACT | 21 | 23815.02
|  |  | 991007015 | PINZA PARA PUNTERAS AISLADAS 1212057 | PHOENIX CONTACT | 21 | 112530.05
|  |  | 991007014 | PINZA PARA PUNTERAS NO AISLADAS 1213154 | PHOENIX CONTACT | 21 | 97616.89
|  |  | 991007012 | PINZA PICO DE LORO ARTICULADA 1212365 | PHOENIX CONTACT | 21 | 20704.29
|  |  | 991009715 | BRUSELAS EN KIT 4 PIEZAS 808-389 | PROSKIT | 21 | 5835.03
|  |  | 991009716 | MICROPINZA P/CORTE COBRE 1.3MM PM-251 | PROSKIT | 21 | 4498.63
|  |  | 991008077 | MULTIMETRO DIGITAL TIPO LAPIZ MT 1630 IPK01630 | PROSKIT | 21 | 20008.53
|  |  | 991009712 | PELACABLE ROTATIVO UTP 6PK501 | PROSKIT | 21 | 5383.29
|  |  | 991007816 | PINZA 7' AISLADA 1000V VDE PM-912 HIMP00912 | PROSKIT | 21 | 8903.14
|  |  | 991007834 | PINZA AMPEROMETRICA DIGITAL MT-3110 IPK03110 | PROSKIT | 21 | 24055.41
|  |  | 991009708 | PINZA AMPEROMETRICA DIGITAL MT-3266 IPK03266 | PROSKIT | 21 | 9599.58
|  |  | 65594006 | PINZA BRUSELA 1PK-104T HIMP00104 | PROSKIT | 21 | 1976.38
|  |  | 3190532 | PINZA DE PUNTA LARGA 6 8PK-102D | PROSKIT | 21 | 4592.74
|  |  | 65594007 | PINZA IMPACTO CP-3145B HIMP03145 | PROSKIT | 21 | 6173.84
|  |  | 991009717 | PINZA MICRO PUNTA RED.100MM 1PK-501D | PROSKIT | 21 | 3350.44
|  |  | 991007819 | PINZA P/ELECT.VERDE 1PK-052DS HIMP01052 | PROSKIT | 21 | 5891.5
|  |  | 991007818 | PINZA PTA.LARGA 7' AISLADA PM-919 HIMP00919 | PROSKIT | 21 | 8903.14
|  |  | 991009719 | PINZA PUNTA LARGA 1PK-036S | PROSKIT | 21 | 3237.5
|  |  | 991009718 | PINZA PUNTA LARGA 100MM 1PK-501E | PROSKIT | 21 | 3350.44
|  |  | 31592865 | PINZA PUNTA LARGA 6 1PK-709DS | PROSKIT | 21 | 5891.5
|  |  | 991015468 | PINZA DE PUNTA 8' 1000V | SICA | 21 | 16429.55
|  |  | 991015467 | PINZA UNIVERSAL 7' 1000V | SICA | 21 | 16102.68
|  |  | 31592783 | PINZA PISTOLA CORTE AUT.METAL H1002/2 | SYBYD | 21 | 135685.65
|  | Pinzas crimpeadoras | 31593002 | PINZA CRIMP. P/TERM.S/AISL. 2.5a16mm LY-16/T-16 | FUSSE-LCT | 21 | 19366.06
|  |  | 991013234 | PINZA CRIMP. P/TERM.S/AISL. 6a50mm | FUSSE-LCT | 21 | 21302.66
|  |  | 31593001 | PINZA CRIMP.P/TERM.TUB. 0.75-16 MM ES-16WF/MT-3 | FUSSE-LCT | 21 | 7746.42
|  |  | 991006004 | CRIMPEADORA 1212041 | PHOENIX CONTACT | 21 | 122612.83
|  |  | 27100031 | CRIMPEADORA HASTA 10mm 1212045 | PHOENIX CONTACT | 21 | 131663.12
|  |  | 3589442 | PINZA PLASTICA P/CRIMPEAR CTD1 PT3 0371 | PINI | 21 | 1656.69
|  |  | 31592785 | PINZA PLASTICA P/CRIMPEAR CTD1 PT7 1580 | PINI | 21 | 7245.26
|  |  | 991001142 | CRIMP.AJUST.P/CONEC.F-BNC-RCA CP-315 | PROSKIT | 21 | 13270
|  |  | 31599899 | CRIMP.PROFES.REGUL.RG59-6-CATV CP-313 | PROSKIT | 21 | 15999.3
|  |  | 31592810 | MORDAZA P/CRIMPEAR 1PK-3003D1 | PROSKIT | 10.5 | 6569.12
|  |  | 31592817 | MORDAZA P/CRIMPEAR 1PK-3003D10 | PROSKIT | 10.5 | 6569.12
|  |  | 31592818 | MORDAZA P/CRIMPEAR 1PK-3003D11 | PROSKIT | 10.5 | 6569.12
|  |  | 31592819 | MORDAZA P/CRIMPEAR 1PK-3003D12 | PROSKIT | 10.5 | 6569.12
|  |  | 31592821 | MORDAZA P/CRIMPEAR 1PK-3003D14 | PROSKIT | 10.5 | 6569.12
|  |  | 31592823 | MORDAZA P/CRIMPEAR 1PK-3003D16 | PROSKIT | 10.5 | 6569.12
|  |  | 31592824 | MORDAZA P/CRIMPEAR 1PK-3003D17 | PROSKIT | 10.5 | 6569.12
|  |  | 31592811 | MORDAZA P/CRIMPEAR 1PK-3003D2 | PROSKIT | 10.5 | 6569.12
|  |  | 31592814 | MORDAZA P/CRIMPEAR 1PK-3003D6 | PROSKIT | 10.5 | 6569.12
|  |  | 31592825 | MORDAZA P/CRIMPEAR CP-236DE | PROSKIT | 10.5 | 6569.12
|  |  | 31592826 | MORDAZA P/CRIMPEAR CP-236DN | PROSKIT | 10.5 | 6569.12
|  |  | 31592822 | MORDAZA P/CRIMPEAR CP-336DC | PROSKIT | 10.5 | 6569.12
|  |  | 31592813 | MORDAZA P/CRIMPEAR CP-336DF2 | PROSKIT | 10.5 | 6569.12
|  |  | 991012480 | MORDAZA PARA CONECTOR SOLAR MC4 2.5/4.0/6.C CP5S2D | PROSKIT | 21 | 13157.07
|  |  | 31592847 | PINZA CRIMP. 6P6C/6P4C/6P2C 808-376B | PROSKIT | 21 | 8470.21
|  |  | 31599996 | PINZA CRIMP. RG59-58-6-F-BNC-RCA CP-806 | PROSKIT | 21 | 19669.72
|  |  | 31592830 | PINZA CRIMP. RJ11/22/45 UCP-376TX | PROSKIT | 21 | 10145.44
|  |  | 31592832 | PINZA CRIMP. RJ45/11 CP-376ER | PROSKIT | 21 | 23057.81
|  |  | 31592781 | PINZA CRIMP. S/MORDAZA CP-371 | PROSKIT | 21 | 15660.49
|  |  | 991009710 | PINZA CRIMPEADORA 8PK-033 | PROSKIT | 21 | 2898.69
|  |  | 991007811 | PINZA P/CRIMP. 6PK-301H HIMP00045 | PROSKIT | 21 | 20893.2
|  |  | 31592924 | PINZA P/CRIMP. RJ45/22/11/12 CP-373 | PROSKIT | 21 | 10296.02
|  |  | 991007810 | PINZA P/CRIMP.COAX. 6PK-230PA HIMP00040 | PROSKIT | 21 | 19010.93
|  |  | 991007809 | PINZA P/CRIMP.COAX. 8PK-301C HIMP00020 | PROSKIT | 21 | 17003.09
|  |  | 991007812 | PINZA P/CRIMP.TERM.PALA 6PK-230C HIMP00140 | PROSKIT | 21 | 19801.48
|  |  | 31592837 | PINZA PELACABLE LATERAL 8PK-371 | PROSKIT | 21 | 11783.01
|  |  | 991009714 | PORTA HERRAMIENTAS P/CINTURON ST-5105 | PROSKIT | 21 | 12761.79
|  |  | 991014546 | IMPACTADORA PARA MODULOS KRONE | REGUVOLT | 21 | 3631.23
|  |  | 991013349 | PINZA CRIMPEADORA RJ11/RJ12/RJ45 | REGUVOLT | 21 | 4604.4
|  |  | 31599933 | PINZA HIDRAULICA 16-300MM YQK-300A | SASSIN | 21 | 114202.58
|  | Pistolas PVC | 991011373 | PISTOLA ENCOLADORA 100W. 378300 | SICA | 21 | 5565.79
|  |  | 991008775 | PISTOLA APLICADORA PREMIUM ZEPI0200 | ZELTA | 21 | 3179.49
|  |  | 991008774 | PISTOLA APLICADORA REF.CROMADA ZEPI0100 | ZELTA | 21 | 2076.4
|  |  | 31593119 | PISTOLA PARA PEGAR 11W NWR000136 HIMP00360 | ZURICH | 21 | 4829.53
|  |  | 31593120 | PISTOLA PARA PEGAR 6 W NWR000131 HIMP00361 | ZURICH | 21 | 2731.55
|  | Probadores, testers y medidores | 991016569 | MEDIDOR DISTANCIA LASER 40MTS. | GRALF | 21 | 25289.16
|  |  | 991016926 | CALIBRE PLASTICO 15cm | IMPORTADO | 21 | 415.26
|  |  | 31600083 | DETECTOR DE VOLTAGE T/LAPICERA TS-0228A | IMPORTADO | 21 | 556.23
|  |  | 991003381 | NIVEL ALUMINIO 40cm PROFESIONAL | IMPORTADO | 21 | 1226.49
|  |  | 991015350 | NIVEL ALUMINIO 60cm PROFESIONAL | IMPORTADO | 21 | 1659.83
|  |  | 991007835 | CAPACIMETRO DIGITAL MT-5110 IPK05110 | PROSKIT | 21 | 25053.02
|  |  | 991013100 | DETECTOR DE METALES | SALKOR | 10.5 | 9662.37
|  |  | 991013101 | MEDIDOR LASER 20m | SALKOR | 10.5 | 7660.85
|  |  | 991013102 | MEDIDOR LASER 30m | SALKOR | 10.5 | 13194.89
|  |  | 991015993 | PRO MEDIDOR LASER 100m | SALKOR | 10.5 | 29321.57
|  |  | 991015103 | PRO MEDIDOR LASER 30m | SALKOR | 10.5 | 28311.34
|  |  | 31599940 | BUSCAPOLO 12/220V MOD. TS-2008 | SASSIN | 21 | 618.04
|  |  | 31599942 | PUNTA DE PRUEBA 110/220/380V MOD. 6980-62-3 | SASSIN | 21 | 1424.17
|  |  | 31599941 | PUNTAS DE PRUEBA 6 A 380V MOD.6890-62-8 | SASSIN | 21 | 2767.74
|  |  | 991007553 | BUSCAPOLO CHICO 378200 | SICA | 21 | 746.79
|  |  | 31600104 | PUNTAS DE PRUEBA 378210-9 | SICA | 21 | 2154.14
|  |  | 991016014 | NIVEL LASER 360º AUTONIVELANTE VERDE + MALETIN C/ACC. | THUNDER | 10.5 | 45736.08
|  |  | 991016013 | NIVEL LASER AUTONIVELANTE 15m + ESTUCHE | THUNDER | 10.5 | 13804.67
|  | Soldadores y accesorios | 3122203 | ESTANO ALAMBRE EN ROLLO P/1/4kg. 60 | ESEBE | 21 | 11100.49
|  |  | 3122250 | ESTANO BLISTER ROJO 40 | ESEBE | 21 | 225.16
|  |  | 3122251 | ESTANO BLISTERS AZUL 60 | ESEBE | 21 | 268.05
|  |  | 3122241 | ESTANO DISPLAY 10Unid. AZUL 60 | ESEBE | 21 | 2602.21
|  |  | 3122240 | ESTANO DISPLAY 10Unid. ROJO 40 | ESEBE | 21 | 2185.85
|  |  | 3122220 | ESTANO EN BARRA P/kilo 33 | ESEBE | 21 | 6868.28
|  |  | 3122222 | ESTANO EN BARRA P/kilo 50 | ESEBE | 21 | 9069.02
|  |  | 3122230 | ESTANO EN BARRA P/var. 33 | ESEBE | 21 | 1075.22
|  |  | 3122232 | ESTANO EN BARRA P/var. 50 | ESEBE | 21 | 1380.48
|  |  | 991015975 | SOLDADOR 40W PRONEXT | PRONEXT | 10.5 | 2828.26
|  |  | 991015974 | SOLDADOR 60W PRONEXT | PRONEXT | 10.5 | 3045.82
|  |  | 3190547 | DESOLDADOR A PISTON 908-366A | PROSKIT | 21 | 4433
|  |  | 991005313 | ESTACION DE SOLDADO 700W SS-989B | PROSKIT | 10.5 | 63620.72
|  |  | 991015098 | CINCEL ALBAÑIL PROTECTOR PROF. 300x16x22mm | SALKOR | 21 | 1257.98
|  |  | 991015984 | ESCUADRA MAG MULTIANGULAR 4' | SALKOR | 21 | 1005.66
|  |  | 991015982 | ESCUADRA MAG PARA SOLDAR 5' | SALKOR | 21 | 1618.91
|  |  | 991013106 | MASCARA FOTOSENSIBLE L | SALKOR | 10.5 | 8570.87
|  |  | 991014521 | MASCARA PARA SOLDAR HOGAR | SALKOR | 21 | 4765.26
|  |  | 991015092 | PUNTA ALBAÑIL PROTECTOR PROF. 300x16mm | SALKOR | 21 | 1257.98
|  |  | 3179585 | PUNTA DE COBRE 250 W. | SAN REMO | 21 | 409.24
|  |  | 3179586 | PUNTA DE COBRE 500 W. | SAN REMO | 21 | 514.35
|  |  | 3179575 | RESISTENCIA P/SOLDADOR (Mart.) 250 W. | SAN REMO | 21 | 132.1
|  |  | 3179576 | RESISTENCIA P/SOLDADOR (Mart.) 500 W. | SAN REMO | 21 | 151.79
|  |  | 3179560 | SOLDADOR (Martillo) 250 W. | SAN REMO | 21 | 614.76
|  |  | 3179561 | SOLDADOR (Martillo) 500 W. | SAN REMO | 21 | 805.81
|  |  | 991011372 | SOLDADOR ELECTRICO 40W. 378400 | SICA | 21 | 6850.56
|  |  | 3179700 | JUEGO DE TAPAS Mod. A RA0017 | VESUBIO | 21 | 3237.1
|  |  | 3179680 | JUEGO DE TAPAS Mod. C-2 RC0010 | VESUBIO | 21 | 3274.21
|  |  | 3179660 | JUEGO DE TAPAS Mod. D-3 RD0011 | VESUBIO | 21 | 3807.55
|  |  | 3179664 | LLAVE INTERRUPTORA Mod. D-3 RD0007 | VESUBIO | 21 | 1635.74
|  |  | 31599938 | LLAVE INTERRUPTORA MOD. C-2 RC0006 | VESUBIO | 21 | 1558.76
|  |  | 3179661 | PUNTA SOLDANTE HORIZ. Mod. D-3 RD0010 | VESUBIO | 21 | 1711.33
|  |  | 3179662 | PUNTA SOLDANTE VERT. Mod. D-3 RD0009 | VESUBIO | 21 | 1711.33
|  |  | 3179682 | SOBRE C/3 PUNTAS P/TRAN Mod. C-2 RC0008 | VESUBIO | 21 | 1711.33
|  |  | 3179701 | SOBRE C/3 PUNTAS SOLD. Mod. A RA0016 | VESUBIO | 21 | 1326.45
|  |  | 3179681 | SOBRE C/3 PUNTAS SOLD. Mod. C-2 RC0009 | VESUBIO | 21 | 1367.69
|  |  | 3179652 | SOLDADOR (100W.) Mod. A SA0002 | VESUBIO | 21 | 21374.49
|  |  | 3179651 | SOLDADOR (100W.) Mod. C-2 SC0002 | VESUBIO | 21 | 25237.02
|  |  | 3179650 | SOLDADOR (200-275W.) Mod. D-3 SD0002 | VESUBIO | 21 | 30886.47
|  |  | 991010517 | CARR. EST. 100G. - CARRETE ESTAÑO 1MM. 100GRS. 60% | ZURICH | 21 | 3918.16
|  |  | 31592861 | CARR. EST. 250G. - CARRETE ESTAÑO 1MM. 250GRS. 60% | ZURICH | 21 | 8806.07
|  |  | 31592860 | ESTAÑO TUBO 60% 1MM x3MTS. REST0000022 | ZURICH | 21 | 832.35
|  |  | 31592846 | PUNTA SOLDADOR CERAMICO 60W SVS 0600C | ZURICH | 21 | 714.14
|  |  | 31592844 | SOLDADOR 40W PUNTA CERAMICA SVS0400C | ZURICH | 10.5 | 3354.21
|  |  | 31592800 | SOLDADOR 60W PUNTA CERAMICA SVS0600C | ZURICH | 10.5 | 3844.72
| Herramientas eléctricas | Amoladoras | 991016615 | AMOLADORA 4 1/2 MOD.GWS700 | BOSCH | 21 | 15841.07
|  |  | 991016612 | AMOLADORA ANGULAR 9 GWS 2200-230 BOSCH | BOSCH | 21 | 38712.55
|  |  | 991016616 | MINI AMOLADORA 1.100W GWS 11-125 BOSCH | BOSCH | 21 | 36413.45
|  |  | 991011214 | SIERRA SENSITIVA GCO 220 220W BOSCH | BOSCH | 10.5 | 70840.15
|  |  | 991011273 | AMOLADORA ANGULAR 750W. DAAG115-75B | DAEWOO | 21 | 12539.8
|  |  | 991011272 | AMOLADORA ANGULAR 900W. DAAG115-90 | DAEWOO | 21 | 13614.64
|  |  | 991013696 | AMOLADORA ANGULAR 115mm 900W | NEO | 21 | 13449.77
|  |  | 991013088 | AMOLADORA HOGAR 115mm 600W | SALKOR | 21 | 9585.84
|  |  | 991013089 | AMOLADORA PROF. 115mm 800W | SALKOR | 21 | 11092.04
|  |  | 991013109 | APAREJO ELECT.HOGAR 250kg | SALKOR | 10.5 | 29230.92
|  |  | 991013110 | APAREJO ELECT.HOGAR 500kg | SALKOR | 10.5 | 34220.91
|  |  | 31100027 | CORT.MULTIUSO PROF. 280W | SALKOR | 21 | 11693.55
|  |  | 991015096 | CORTADORA SENSITIVA PROF. 2600W | SALKOR | 10.5 | 53774.4
|  |  | 991016010 | AMOLADORA DE BANCO 375W 6PLG ANTIVIBRACION | THUNDER | 10.5 | 16884.24
|  |  | 991016011 | AMOLADORA DE BANCO 550W 8PLG AMURABLE | THUNDER | 10.5 | 20848.03
|  | Aspiradoras | 991016005 | ASPIRADORA HOGAR 1400W 40 LITROS | BELARRA | 21 | 60874.4
|  |  | 991016006 | ASPIRADORA HOGAR 900W 12 LITROS | BELARRA | 21 | 20056.16
|  |  | 991014520 | ASPIRADORA SECO/HUMEDO 30 | BELARRA | 21 | 33262.29
|  |  | 991015100 | LUSTRAPUL PROFESIONAL 7' 1500 | SALKOR | 21 | 22282.76
|  | Atornilladores | 991016614 | LLAVE DE IMPACTO GDX 180-LI | BOSCH | 21 | 73911.22
|  |  | 991016619 | TALADRO ATORNILLADOR 18V 1.5A GSR 180 LI BOSCH | BOSCH | 21 | 75397.94
|  |  | 991016613 | TALADRO ATORNILLADOR 400W 220V GSR 7-14E | BOSCH | 21 | 25910.94
|  |  | 991007592 | ATORNILLADOR ELECTRICO 500W DAES500 | DAEWOO | 21 | 17914
|  |  | 991013091 | ATORNILLADOR 1/4' 600W | SALKOR | 21 | 14384.7
|  |  | 991013090 | ATORNILLADOR 3.6V L-ION | SALKOR | 21 | 6115.23
|  |  | 991013096 | ATORNILLADOR PERC.PROF.10mm | SALKOR | 21 | 9616.24
|  |  | 991014914 | ATORNILLADOR PERC.PROF.10mm BATERIA 18V | SALKOR | 21 | 14698.6
|  |  | 991014913 | ATORNILLADOR PERC.PROF.13mm BATERIA 18V | SALKOR | 21 | 28715.75
|  |  | 991015095 | ATORNILLADOR TALADRO HOGAR 10mm | SALKOR | 21 | 9461.11
|  | Cepillos | 991007601 | CEPILLO ELECTRICO 900W DAPL900 | DAEWOO | 21 | 24721.32
|  |  | 991015980 | CEPILLO GARLOPA HOGAR 82 | SALKOR | 21 | 14888.79
|  |  | 991015981 | CEPILLO GARLOPA PROF 82 | SALKOR | 21 | 16150.64
|  | Compresores | 991013098 | COMPRESOR DE 24L 2HP | BELARRA | 10.5 | 25723.54
|  |  | 991015101 | COMPRESOR HOGAR 50L 2.0HP | BELARRA | 10.5 | 66230.39
|  |  | 991011190 | COMPRESOR DE AIRE AUTOMOT.60L 130PSI 12V DW55P Plus | DAEWOO | 10.5 | 13256.36
|  |  | 991013097 | KIT COMPRESOR HOGAR 5PZ | SALKOR | 10.5 | 10587.72
|  |  | 991015102 | KIT HOGAR ACOPLE RAPIDO 1/4' | SALKOR | 21 | 1388.16
|  |  | 991013099 | MINI COMPRESOR-INFLADOR 4A | SALKOR | 21 | 5265.73
|  | Fresadoras | 991007597 | FRESADORA 1250W DAER1250 | DAEWOO | 21 | 26691.86
|  |  | 991016020 | AFILADOR DIAMANTADO P/FRESAS-BROCAS-CUCHILLOS | HERRABOX | 21 | 2044.77
|  |  | 991016019 | FRESADORA ROUTER 1200W VELOC.VARIABLE + MALETIN Y 6 FRESAS | HERRABOX | 21 | 22868.04
|  |  | 991013093 | ROUTER PROF. 1/4' 1200W | SALKOR | 21 | 14303.82
|  | Hidrolavadoras | 991013111 | DESMALEZADORA 17' 43cc | BELARRA | 10.5 | 36239.38
|  |  | 991013112 | DESMALEZADORA 4 en 1 43cc | BELARRA | 10.5 | 58969
|  |  | 991013113 | HIDROLAVADORA 100 BAR | BELARRA | 10.5 | 19819.78
|  |  | 991015093 | HIDROLAVADORA 110 BAR | BELARRA | 10.5 | 20419.67
|  |  | 991015293 | HIDROLAVADORA 130 BAR | BELARRA | 10.5 | 24202.22
|  |  | 991013114 | HIDROLAVADORA 140 BAR | BELARRA | 10.5 | 28386.76
|  |  | 991016009 | PULVERIZADOR MANUAL HOGAR 2.0L | BELARRA | 21 | 2144.82
|  |  | 991016008 | PULVERIZADOR MOCHILA MANUAL HOGAR 16L | BELARRA | 21 | 8555.66
|  | Ingletadoras | 991015987 | ENGRAPADORA NEUMATICA PROF 18 2en1 | SALKOR | 10.5 | 12592.14
|  |  | 991013107 | INGLETEAD 10' 2400W | SALKOR | 10.5 | 74787.42
|  |  | 991015105 | SIERRA INGLETADORA HOGAR 8.1/4 | SALKOR | 10.5 | 41229.8
|  | Lijadoras | 991007594 | LIJADORA DE BANDA 1010W DABS1010 | DAEWOO | 21 | 22213.36
|  |  | 991007600 | LIJADORA ORBITAL 480W DAOS480 | DAEWOO | 21 | 15047.76
|  |  | 991015990 | LIJADORA BANDA PROF 450 | SALKOR | 21 | 14756.07
|  |  | 991013095 | LIJADORA ORBITAL HOGAR 110 | SALKOR | 21 | 8551.17
|  |  | 991015094 | LIJADORA ORBITAL HOGAR 180 | SALKOR | 21 | 7439.37
|  |  | 991015992 | LIJADORA ROTORBITAL PROF 125 | SALKOR | 21 | 10395.26
|  |  | 991016003 | RECTIFICADOR NEUMATICO HOGAR 1/4' C/10 ACC. | SALKOR | 10.5 | 6214.3
|  | Martillos rotopercutores | 991015994 | MARTILLO DEMOLEDOR PROF 1300W | SALKOR | 21 | 41228
|  |  | 991015995 | MARTILLO DEMOLEDOR PROF 1700W | SALKOR | 21 | 80460.39
|  |  | 991015996 | MARTILLO DEMOLEDOR PROF 2100W | SALKOR | 21 | 155954.07
|  |  | 991015997 | MARTILLO NEUMATICO HOGAR 150mm | SALKOR | 21 | 4928.95
|  |  | 991015998 | MARTILLO NEUMATICO HOGAR SET 4 CINCELES 150mm | SALKOR | 21 | 2184.81
|  |  | 991016001 | ROTOMARTILLO PROF 1050W | SALKOR | 21 | 22945.21
|  |  | 991016002 | ROTOMARTILLO PROF 1500W | SALKOR | 21 | 31294.62
|  | Minitornos | 991013809 | TORNO MINI CON 114 ACCESORIOS | GRALF | 21 | 21172.32
|  |  | 991007824 | MINI TORNO PT-5501I HIMP05501 | PROSKIT | 21 | 19876.77
|  | Pistolas de calor | 991011275 | PISTOLA DE CALOR 1000W DAHG2000B | DAEWOO | 21 | 7523.88
|  |  | 991015999 | PISTOLA CALOR HOGAR ROSA 2000W C/5 ACC. | SALKOR | 21 | 5000.98
|  |  | 991016000 | PISTOLA CALOR PROF 2000W 2 VEL.C/KIT | SALKOR | 21 | 7724.71
|  | Pulidoras | 991007596 | PULIDORA ORBITAL 1400W DACP1400 | DAEWOO | 21 | 30095.52
|  | Sierras | 991013118 | MOTOSIERRA 45cc 16' | BELARRA | 10.5 | 22833.25
|  |  | 991013119 | MOTOSIERRA 52cc 20' | BELARRA | 10.5 | 38924.56
|  |  | 991016617 | SIERRA CIRCULAR 1500W GKS-150 BOSCH | BOSCH | 21 | 36748.35
|  |  | 991008228 | ELECTROSIERRA 2200W DCS2216E | DAEWOO | 21 | 33499.18
|  |  | 991012458 | MOTOSIERRA 25.4CC ESPADA 12 | DAEWOO | 21 | 32066.06
|  |  | 991007593 | SIERRA CIRCULAR 1500W DACS1500 | DAEWOO | 21 | 24542.18
|  |  | 991007598 | SIERRA MULTICORTE OSCILANTE 280W DAMT280 | DAEWOO | 21 | 13256.36
|  |  | 991016017 | SIERRA CALADORA 550W VELOC.VARIABLE | HERRABOX | 21 | 9718.92
|  |  | 991016018 | SIERRA CIRCULAR 1400W 185mm C/GUIA LASER + 1 DISCO 24D | HERRABOX | 21 | 20200.1
|  |  | 991013092 | SIERRA CALADORA HOGAR 400W | SALKOR | 10.5 | 9953.08
|  |  | 991014522 | SIERRA CALADORA PROF. 800W | SALKOR | 21 | 12802.93
|  | Soldadoras y cargadores | 3111498 | CARGADOR BAT.S.PR.6-12 y 24V.24A.C-20 CAR004 | CORILUX | 21 | 70348.79
|  |  | 3111496 | MICRO CARGADOR 6 y 12V. 6A.M-6 CAR001 | CORILUX | 21 | 32468.67
|  |  | 991011271 | SOLDADORA INVERTER MMA 160A. MINIDW160IMMA | DAEWOO | 10.5 | 58507.12
|  |  | 31600074 | LIMPIADOR PUNTA DE SOLDADOR SH-1025 | PROSKIT | 21 | 3952.77
|  |  | 31600075 | MALLA P/DESOLDAR 1.5MM 8PK-031A | PROSKIT | 21 | 600.45
|  |  | 31600076 | MALLA P/DESOLDAR 2.0MM 8PK-031B | PROSKIT | 21 | 600.45
|  |  | 31600073 | PASTA PARA SOLDAR 8S005 | PROSKIT | 21 | 1806.98
|  |  | 991013104 | INVERTER 200A | SALKOR | 10.5 | 45935.64
|  |  | 991014523 | INVERTER HOGAR 150A | SALKOR | 21 | 37706.68
|  |  | 991013105 | INVERTER PROF. 250A | SALKOR | 10.5 | 65914.41
|  |  | 991016022 | SOLDADORA INVERTER 100A ELECTRODOS 2.5 | THUNDER | 10.5 | 32804.2
|  |  | 3179725 | LIQUIDO LIMPIADOR DECAPANTE 150gramos | WALVI | 21 | 38.57
|  |  | 3179720 | PASTA PARA SOLDAR 50 gramos | WALVI | 21 | 26.07
|  | Taladros | 991016618 | TALADRO 13MM 800W GBM 16-2 BOSCH | BOSCH | 21 | 71933.34
|  |  | 991011560 | TALADRO A BATERIA 12V. DACD1210 | DAEWOO | 21 | 15047.76
|  |  | 991011274 | TALADRO DE IMPACTO 550W DAID550 | DAEWOO | 21 | 14689.48
|  |  | 991007599 | TALADRO PERCUTOR 1050W DAID1050D | DAEWOO | 21 | 23467.34
|  |  | 991016016 | MANDRIL 13mm CON ADAPTADOR SDS PLUS | DOGO | 21 | 2044.77
|  |  | 991016015 | MANDRIL TALADRO BATERIA 18 - 13mm | HERRABOX | 21 | 1226.86
|  |  | 991016012 | TALADRO INALAMB.10mm PERCUTOR+MALETIN+2 BATERIAS | HERRABOX | 21 | 17151.03
|  |  | 991015104 | LLAVE IMPACTO PROF. 1/2' 350NM 18V C/1 BATERIA | SALKOR | 21 | 30896.5
|  |  | 991015991 | LLAVE NEUMATICA IMPACTO PROF 1' | SALKOR | 10.5 | 84408.02
|  |  | 991013108 | TALADRO BANCO HOGAR 13mm | SALKOR | 10.5 | 38712.37
|  |  | 991016004 | TALADRO BANCO PROF 16mm | SALKOR | 10.5 | 72473.17
|  |  | 991013697 | TALADRO HOGAR A BATERIA 10mm | SALKOR | 21 | 8319.97
|  |  | 991015294 | TALADRO PERC.IND.1050W 16mm | SALKOR | 21 | 40612.48
|  |  | 991013094 | TALADRO PERC.IND.2V 13mm | SALKOR | 21 | 22311.21
|  |  | 991014977 | TALADRO PERCUTOR HOGAR 13mm | SALKOR | 10.5 | 9541.41
|  |  | 991015099 | TALADRO PERCUTOR PROFESIONAL 13mm | SALKOR | 10.5 | 13330.97
| Identificaciones | Grafoplast | 11142215 | BANDEJA PORTA TARJETAS 118 | HOYOS | 21 | 61837.97
|  |  | 11142216 | PALETA P/ARMAR/EXTRAER 119120 | HOYOS | 21 | 9007.41
|  |  | 11142210 | SNAP de 15mm. 302 15 | HOYOS | 21 | 215.74
|  |  | 11142211 | SNAP de 15mm. 304 15 | HOYOS | 21 | 295.19
|  |  | 11142200 | TARJETA 117 (nº,letras,signos) BCO. | HOYOS | 21 | 1202.83
|  |  | 11142206 | TUBITO TRANSP. de 15mm. 202 15 | HOYOS | 21 | 74.49
|  |  | 11142207 | TUBITO TRANSP. de 15mm. 203 15 | HOYOS | 21 | 78.07
|  |  | 11142208 | TUBITO TRANSP. de 15mm. 204 15 | HOYOS | 21 | 97.66
|  |  | 11142205 | TUBITO TRANSP. x metro p/2-4mm2 202XM | HOYOS | 21 | 4356.12
|  |  | 11142217 | TUBITO TRANSP. x metro p/4-7mm2 203XM | HOYOS | 21 | 5062.79
|  |  | 11142218 | TUBITO TRANSP. x metro p/7-10mm2 204XM | HOYOS | 21 | 6037.53
|  | Identificación | 27595023 | ADAPTADOR CA P/PT-1010/1090 | BROTHER | 21 | 6450.55
|  |  | 991005487 | CINTA NEGRO/BLNCO FLEX P/CABLES 9MM CSTZFX221 | BROTHER | 21 | 6058.58
|  |  | 27593581 | CINTA P/ ROTULADORA DYMO NEGRO S/ BL. 6 MM | BROTHER | 10.5 | 5691.66
|  |  | 991005258 | CINTA P/ROTUL. PT-90 NEGRO S/BCO.9MM CSM221 | BROTHER | 21 | 3718.55
|  |  | 27595024 | CINTA P/ROTUL. PT-90 NEGRO.S/AMAR. 12MM CSM631 | BROTHER | 21 | 3856.67
|  |  | 991005259 | CINTA P/ROTUL. PT-90 NEGRO.S/AMAR. 9MM CSM621 | BROTHER | 21 | 2390.5
|  |  | 991005257 | CINTA P/ROTUL. PT90 NEGRO S/BCO.12MM CSM231 | BROTHER | 21 | 3856.67
|  |  | 991016348 | CINTA P/ROTUL.BCO. S/AZUL 12MM TZ-535 | BROTHER | 21 | 5508.77
|  |  | 991016347 | CINTA P/ROTUL.BCO. S/ROJO 12MM TZ-435 | BROTHER | 21 | 5508.77
|  |  | 27594909 | CINTA P/ROTUL.BCO.S/NGRO. 24MM TZ-355 | BROTHER | 21 | 5737.19
|  |  | 991007068 | CINTA P/ROTUL.NEGRO S/BCO AD. EXTRA.6MM TZS-211 | BROTHER | 21 | 4985.51
|  |  | 27593316 | CINTA P/ROTUL.NEGRO S/BCO.12MM TZ-231 | BROTHER | 21 | 6058.71
|  |  | 27593315 | CINTA P/ROTUL.NEGRO S/BCO.18MM TZ-241 | BROTHER | 21 | 6996.33
|  |  | 27592893 | CINTA P/ROTUL.NEGRO S/BCO.24MM TZ-251 | BROTHER | 21 | 8016.13
|  |  | 31599928 | CINTA P/ROTUL.NEGRO S/BCO.6MM TZ-211 | BROTHER | 21 | 4544.69
|  |  | 27593314 | CINTA P/ROTUL.NEGRO S/BCO.9MM TZ-221 | BROTHER | 21 | 4985.62
|  |  | 27595028 | CINTA P/ROTUL.NEGRO.S/BCO. AD. EXTRA12MM TZS-231 | BROTHER | 21 | 6361.38
|  |  | 27595021 | CINTA P/ROTUL.NGRO.S/AMAR. 36MM TZ-661 | BROTHER | 21 | 9997.59
|  |  | 991002591 | CINTA P/ROTUL.NGRO.S/AMAR. AD.EXTRA12MM TZ-S631 | BROTHER | 21 | 6361.38
|  |  | 991012770 | CINTA P/ROTUL.NGRO.S/AMARIL. 9MM | BROTHER | 21 | 6058.71
|  |  | 991009707 | CINTA P/ROTUL.NGRO.S/AMARIL.12MM TZ-631 | BROTHER | 21 | 6058.71
|  |  | 27593319 | CINTA P/ROTUL.NGRO.S/AMARIL.18MM TZ-641 | BROTHER | 21 | 6996.33
|  |  | 991012769 | CINTA P/ROTUL.NGRO.S/AMARIL.6MM | BROTHER | 21 | 6058.71
|  |  | 27595029 | CINTA P/ROTUL.NGRO.S/AZUL 18MM TZ-541 | BROTHER | 21 | 5259.09
|  |  | 27595020 | CINTA P/ROTUL.NGRO.S/BCO. 36MM TZ-261 | BROTHER | 21 | 9997.59
|  |  | 27594910 | CINTA P/ROTUL.NGRO.S/BCO. AD.EXTRA 18MM TZS-241 | BROTHER | 21 | 7325.55
|  |  | 27594911 | CINTA P/ROTUL.NGRO.S/BCO.AD. EXTRA 24MM TZS-251 | BROTHER | 21 | 8318.93
|  |  | 991010315 | CINTA P/ROTUL.NGRO.S/PLATEADO 36MM TZ-961 | BROTHER | 21 | 9006.86
|  |  | 991016565 | CINTA P/ROTUL.NGRO.S/PLATEADO c/AD. EXTRA 36MM TZS-961 | BROTHER | 21 | 9006.86
|  |  | 27595022 | CINTA P/ROTUL.NGRO.S/ROJO 24MM TZ-451 | BROTHER | 21 | 5737.19
|  |  | 27593572 | CINTA P/ROTUL.NGRO.S/TRANS.12MM TZ-131 | BROTHER | 21 | 4985.62
|  |  | 27593573 | CINTA P/ROTUL.NGRO.S/TRANS.18MM TZ-141 | BROTHER | 21 | 5755.9
|  |  | 27593574 | CINTA P/ROTUL.NGRO.S/TRANS.24MM TZ-151 | BROTHER | 21 | 6666.97
|  |  | 27594907 | CINTA P/ROTUL.NGRO.S/TRANS.6MM TZ-111 | BROTHER | 21 | 4380.01
|  |  | 27594908 | CINTA P/ROTUL.NGRO.S/TRANS.9MM TZ-121 | BROTHER | 21 | 4682.82
|  |  | 991016346 | CINTA P/ROTUL.NGRO.S/VERDE12MM TZ-731 | BROTHER | 21 | 5232.64
|  |  | 27593320 | CINTA P/ROTUL.ROJO S/BCO.12MM TZ-232 | BROTHER | 21 | 6058.71
|  |  | 27593332 | CINTA P/ROTUL.ROJO S/BCO.18MM TZ-242 | BROTHER | 21 | 6996.33
|  |  | 27595036 | CINTA P/ROTUL.ROJO S/BCO.24MM TZ-252 | BROTHER | 21 | 8016.13
|  |  | 991016261 | CINTA P/ROTULADORA DYMO NEGRO S/AMARILLO 12 MM | BROTHER | 10.5 | 7543.35
|  |  | 991016262 | CINTA P/ROTULADORA DYMO NEGRO S/AMARILLO 24 MM | BROTHER | 10.5 | 12218.1
|  |  | 991013220 | CINTA P/ROTULADORA DYMO NEGRO S/BL. 9 MM | BROTHER | 10.5 | 6014.19
|  |  | 991013219 | CINTA P/ROTULADORA DYMO NEGRO S/BL.12 MM | BROTHER | 10.5 | 6981.77
|  |  | 991012155 | ROTULADORA DE MANO P/CINTA 3.5 A 12mm PT-H110 | BROTHER | 10.5 | 47809.95
|  |  | 27593312 | ROTULADORA PORT.5LIN. P/6 a 18MM PTE-300VP | BROTHER | 10.5 | 198069.76
|  |  | 991008075 | MARCADOR WIC W2 (-) AMARILLO EST.x200u | HELLERMANN | 21 | 3214.08
|  |  | 991008076 | MARCADOR WIC W2 (+) AMARILLO EST.x200u | HELLERMANN | 21 | 3214.08
|  |  | 991008056 | MARCADOR WIC W2 (0) AMARILLO EST.x200u | HELLERMANN | 21 | 3214.08
|  |  | 991008057 | MARCADOR WIC W2 (1) AMARILLO EST.x200u | HELLERMANN | 21 | 3214.08
|  |  | 991008058 | MARCADOR WIC W2 (2) AMARILLO EST.x200u | HELLERMANN | 21 | 3214.08
|  |  | 991008059 | MARCADOR WIC W2 (3) AMARILLO EST.x200u | HELLERMANN | 21 | 3214.08
|  |  | 991008060 | MARCADOR WIC W2 (4) AMARILLO EST.x200u | HELLERMANN | 21 | 3214.08
|  |  | 991008061 | MARCADOR WIC W2 (5) AMARILLO EST.x200u | HELLERMANN | 21 | 3214.08
|  |  | 991008062 | MARCADOR WIC W2 (6) AMARILLO EST.x200u | HELLERMANN | 21 | 3214.08
|  |  | 991008063 | MARCADOR WIC W2 (7) AMARILLO EST.x200u | HELLERMANN | 21 | 3214.08
|  |  | 991008064 | MARCADOR WIC W2 (8) AMARILLO EST.x200u | HELLERMANN | 21 | 3214.08
|  |  | 991008065 | MARCADOR WIC W2 (9) AMARILLO EST.x200u | HELLERMANN | 21 | 3214.08
|  |  | 991008066 | MARCADOR WIC W2 (N) AMARILLO EST.x200u | HELLERMANN | 21 | 3214.08
|  |  | 991008143 | MARCADOR WIC W2 (R) AMARILLO EST.x200u | HELLERMANN | 21 | 3214.08
|  |  | 991008067 | MARCADOR WIC W2 (S) AMARILLO EST.x200u | HELLERMANN | 21 | 3214.08
|  |  | 991008068 | MARCADOR WIC W2 (T) AMARILLO EST.x200u | HELLERMANN | 21 | 3214.08
|  |  | 991008069 | MARCADOR WIC W2 (U) AMARILLO EST.x200u | HELLERMANN | 21 | 3214.08
|  |  | 991008070 | MARCADOR WIC W2 (V) AMARILLO EST.x200u | HELLERMANN | 21 | 3214.08
|  |  | 991008071 | MARCADOR WIC W2 (W) AMARILLO EST.x200u | HELLERMANN | 21 | 3214.08
|  |  | 991008072 | MARCADOR WIC W2 (X) AMARILLO EST.x200u | HELLERMANN | 21 | 3214.08
|  |  | 991008073 | MARCADOR WIC W2 (Y) AMARILLO EST.x200u | HELLERMANN | 21 | 3214.08
|  |  | 991008074 | MARCADOR WIC W2 (Z) AMARILLO EST.x200u | HELLERMANN | 21 | 3214.08
|  |  | 27593189 | SOPORTE PARA IDENT. DE REGLETAS UBE/D 0800307 | PHOENIX CONTACT | 21 | 872.57
|  |  | 991006646 | TIRA ZACK ROTULADA ZB5 1050033 | PHOENIX CONTACT | 21 | 497.82
|  |  | 27593188 | TIRA ZACK ROTULADA ZB5 1050017 | PHOENIX CONTACT | 21 | 497.83
|  |  | 27593197 | TIRA ZACK ROTULADA ZB6 1051016 | PHOENIX CONTACT | 21 | 497.83
|  |  | 27593187 | TIRA ZACK SIN ROTULAR ZB5 1050004 | PHOENIX CONTACT | 21 | 379.6
|  |  | 991015537 | TIRA ZACK SIN ROTULAR ZB6 1051003 | PHOENIX CONTACT | 21 | 379.6
|  |  | 27594525 | ANILLOS AMARILLOS P/DZ5 (PRECIO X 200 UNID) | SCHNEIDER | 21 | 4566.52
|  |  | 27594526 | ANILLOS VERDES P/DZ5 (PRECIO X 200 UNID) | SCHNEIDER | 21 | 4566.52
|  |  | 47450480 | ETIQ. CIRC. D60 S/TEXTO ZBY9101 | SCHNEIDER | 21 | 2139.74
|  |  | 27594560 | LENG.PORTAREF.P/CABLE 1-1.5MM2 (PRECIO X 100 UNID) | SCHNEIDER | 21 | 8600.3
|  |  | 27594559 | LENG.PORTAREF.P/CABLE 2.5-50MM2 (PRECIO X 100 UNID | SCHNEIDER | 21 | 14947.03
|  |  | 27594561 | LENG.PORTAREF.P/DZ5CA042 A 502 (PRECIO X 100 UNID) | SCHNEIDER | 21 | 4566.52
|  |  | 27594530 | LETRAS (A) P/DZ5 (PRECIO X 200 UNID) | SCHNEIDER | 21 | 4566.52
|  |  | 27594531 | LETRAS (B) P/DZ5 (PRECIO X 200 UNID) | SCHNEIDER | 21 | 4566.52
|  |  | 27594532 | LETRAS (C) P/DZ5 (PRECIO X 200 UNID) | SCHNEIDER | 21 | 4566.52
|  |  | 27594533 | LETRAS (D) P/DZ5 (PRECIO X 200 UNID) | SCHNEIDER | 21 | 4566.52
|  |  | 27594534 | LETRAS (E) P/DZ5 (PRECIO X 200 UNID) | SCHNEIDER | 21 | 4566.52
|  |  | 27594535 | LETRAS (F) P/DZ5 (PRECIO X 200 UNID) | SCHNEIDER | 21 | 4566.52
|  |  | 27594536 | LETRAS (G) P/DZ5 (PRECIO X 200 UNID) | SCHNEIDER | 21 | 4566.52
|  |  | 27594537 | LETRAS (H) P/DZ5 (PRECIO X 200 UNID) | SCHNEIDER | 21 | 4566.52
|  |  | 27594556 | LETRAS (I) P/DZ5 (PRECIO X 200 UNID) | SCHNEIDER | 21 | 4566.52
|  |  | 27594539 | LETRAS (J) P/DZ5 (PRECIO X 200 UNID) | SCHNEIDER | 21 | 4566.52
|  |  | 27594540 | LETRAS (K) P/DZ5 (PRECIO X 200 UNID) | SCHNEIDER | 21 | 4566.52
|  |  | 27594541 | LETRAS (L) P/DZ5 (PRECIO X 200 UNID) | SCHNEIDER | 21 | 4566.52
|  |  | 27594542 | LETRAS (M) P/DZ5 (PRECIO X 200 UNID) | SCHNEIDER | 21 | 4566.52
|  |  | 27594543 | LETRAS (N) P/DZ5 (PRECIO X 200 UNID) | SCHNEIDER | 21 | 4566.52
|  |  | 27594555 | LETRAS (O) P/DZ5 (PRECIO X 200 UNID) | SCHNEIDER | 21 | 4566.52
|  |  | 27594544 | LETRAS (P) P/DZ5 (PRECIO X 200 UNID) | SCHNEIDER | 21 | 4566.52
|  |  | 27594545 | LETRAS (Q) P/DZ5 (PRECIO X 200 UNID) | SCHNEIDER | 21 | 4566.52
|  |  | 27594546 | LETRAS (R) P/DZ5 (PRECIO X 200 UNID) | SCHNEIDER | 21 | 4566.52
|  |  | 27594547 | LETRAS (S) P/DZ5 (PRECIO X 200 UNID) | SCHNEIDER | 21 | 4566.52
|  |  | 27594548 | LETRAS (T) P/DZ5 (PRECIO X 200 UNID) | SCHNEIDER | 21 | 4566.52
|  |  | 27594549 | LETRAS (U) P/DZ5 (PRECIO X 200 UNID) | SCHNEIDER | 21 | 4566.52
|  |  | 27594550 | LETRAS (V) P/DZ5 (PRECIO X 200 UNID) | SCHNEIDER | 21 | 4566.52
|  |  | 27594551 | LETRAS (W) P/DZ5 (PRECIO X 200 UNID) | SCHNEIDER | 21 | 4566.52
|  |  | 27594552 | LETRAS (X) P/DZ5 (PRECIO X 200 UNID) | SCHNEIDER | 21 | 4566.52
|  |  | 27594515 | NUMEROS (0) P/DZ5 (PRECIO X 200 UNID) | SCHNEIDER | 21 | 4566.52
|  |  | 27594516 | NUMEROS (1) P/DZ5 (PRECIO X 200 UNID) | SCHNEIDER | 21 | 4566.52
|  |  | 27594517 | NUMEROS (2) P/DZ5 (PRECIO X 200 UNID) | SCHNEIDER | 21 | 4566.52
|  |  | 27594518 | NUMEROS (3) P/DZ5 (PRECIO X 200 UNID) | SCHNEIDER | 21 | 4566.52
|  |  | 27594519 | NUMEROS (4) P/DZ5 (PRECIO X 200 UNID) | SCHNEIDER | 21 | 4566.52
|  |  | 27594520 | NUMEROS (5) P/DZ5 (PRECIO X 200 UNID) | SCHNEIDER | 21 | 4566.52
|  |  | 27594521 | NUMEROS (6) P/DZ5 (PRECIO X 200 UNID) | SCHNEIDER | 21 | 4566.52
|  |  | 27594522 | NUMEROS (7) P/DZ5 (PRECIO X 200 UNID) | SCHNEIDER | 21 | 4566.52
|  |  | 27594523 | NUMEROS (8) P/DZ5 (PRECIO X 200 UNID) | SCHNEIDER | 21 | 4566.52
|  |  | 27594524 | NUMEROS (9) P/DZ5 (PRECIO X 200 UNID) | SCHNEIDER | 21 | 4566.52
|  |  | 27594562 | PINZA P/COLOCACION DE ANILLOS REFERENCIADOS | SCHNEIDER | 21 | 20255.79
|  |  | 991006961 | PORTAETIQUETA CON ETIQ CIEGA ZBY4101 | SCHNEIDER | 21 | 1177.51
|  |  | 27594528 | SIGNOS (-) P/DZ5 (PRECIO X 200 UNID) | SCHNEIDER | 21 | 4566.52
|  |  | 27594527 | SIGNOS (+) P/DZ5 (PRECIO X 200 UNID) | SCHNEIDER | 21 | 4566.52
|  |  | 27594529 | CAJA CON LETRAS DE A a Z Y SIGNOS AR1MB01 | TELEMECANIQUE | 21 | 85906.04
|  | Identificación Para Cables | 991010936 | TERMOC LETRA NEGRA/AMARILLO 12MM TC631 | BROTHER | 21 | 11577.98
|  |  | 991001535 | TERMOC LETRA NEGRA/BLANCO 12MM TC231 | BROTHER | 21 | 11843.59
|  |  | 991010937 | TERMOC LETRA NEGRA/BLANCO 18MM TC241 | BROTHER | 21 | 12669.64
|  |  | 991010938 | TERMOC LETRA NEGRA/BLANCO 24MM TC251 | BROTHER | 21 | 14321.74
|  |  | 991013459 | TERMOC LETRA NEGRA/BLANCO 6MM TC211 | BROTHER | 21 | 11017.54
|  |  | 991001534 | TERMOC LETRA NEGRA/BLANCO 9MM TC221 | BROTHER | 21 | 11567.35
|  |  | 1128570 | CINTA PERFORADA 8 mm. TAPE PF-8 | HELLERMANN | 21 | 4916.65
|  |  | 991001730 | ANILLO DE INDENT.ABIERTO 4060 4a6mm xUNID. | TEA | 21 | 8.26
|  |  | 991001728 | ANILLO DE INDENTIFIC.CIRCULARES G | TEA | 21 | 9.11
|  |  | 991001729 | ANILLOS DE INDENT.ABIERTOS 0525 0.5a2.5mm xPACK | TEA | 21 | 1651.49
|  | P/Tableros | 11156200 | CALCO DE PELIGRO Nº 01 5x5 | K-23 | 21 | 122.44
|  |  | 11156201 | CALCO DE PELIGRO Nº 02 10x15 | K-23 | 21 | 278.97
|  |  | 11156202 | CALCO DE PELIGRO Nº 03 18x20 | K-23 | 21 | 604.42
|  |  | 991005424 | PLAQUETA AUTOADHESIVA | K-23 | 21 | 92.99
|  |  | 991009014 | LAMP. INCAND BA15 24V 5W 8WD4328-1XX 100025465 | SIEMENS | 21 | 3954.88
| Linternas | De Mano | 991007662 | LINTERNA 37 LED 7HS MANGO REGULABLE DASL400 | DAEWOO | 21 | 9136.14
|  |  | 19219936 | LINT/BALIZA AUTOLED TUBO +3D 5LED ELE176 | ENERGIZER | 21 | 215.5
|  |  | 991016534 | LINTERNA 2AA 25lm S/PILAS | ENERGIZER | 21 | 604.88
|  |  | 991016535 | LINTERNA 2D 25lm S/PILAS | ENERGIZER | 21 | 847.44
|  |  | 991009072 | LINTERNA BP METALICA 927794 | ENERGIZER | 21 | 2436.11
|  |  | 991007523 | LINTERNA EMERG. 2 en 1 70LUM. 927778 | ENERGIZER | 21 | 2533.76
|  |  | 991007524 | LINTERNA ENR FUSION COMPACT 927790 | ENERGIZER | 21 | 5384.79
|  |  | 991009071 | LINTERNA ENR METALICA TACTICAL 927792 | ENERGIZER | 21 | 8272.71
|  |  | 991007515 | LINTERNA ENR TOUCH TECH 50LUM. 927785 | ENERGIZER | 21 | 2326.13
|  |  | 991007630 | LINTERNA GOMA PLEGABLE 2AA 60LUM. 927769 | ENERGIZER | 21 | 1233.27
|  |  | 991007629 | LINTERNA INTRINSICALLY SAFE 2AA 65LUM. 927718 | ENERGIZER | 21 | 1512.67
|  |  | 991007628 | LINTERNA INTRINSICALLY SAFE 2D 60LUM. 927717 | ENERGIZER | 21 | 1756.76
|  |  | 991013568 | LINTERNA INTRINSICALLY SAFE HANDHELD 2D | ENERGIZER | 21 | 6341.26
|  |  | 991007526 | LINTERNA LLAVERO KEY CHAIN 12L. 927781 | ENERGIZER | 21 | 1484.67
|  |  | 991016350 | LINTERNA METALICA VALUE 3AAA 300lm | ENERGIZER | 21 | 2843.87
|  |  | 19219911 | LINTERNA PEN LIGHT 927763 | ENERGIZER | 21 | 2418.11
|  |  | 991008287 | LINTERNA POCKET LIGHT 2AAA 927793 | ENERGIZER | 21 | 1215.4
|  |  | 991007527 | LINTERNA POCKET LIGHT 8LUM. 927761 | ENERGIZER | 21 | 870.84
|  |  | 991013565 | LINTERNA TRABAJO 2D VALUE METAL LIGHT | ENERGIZER | 21 | 4438.88
|  |  | 991007518 | LINTERNA TRABAJO HARD CASE PIVOT 927784 | ENERGIZER | 21 | 5989.86
|  |  | 991013566 | LINTERNA TRABAJO HARDCASE WORKLIGHT | ENERGIZER | 21 | 7102.22
|  |  | 991007517 | LINTERNA TRABAJO RUBBER 2AA 927788 | ENERGIZER | 21 | 3506.2
|  |  | 991007516 | LINTERNA TRABAJO RUBBER 2AAA 927783 | ENERGIZER | 21 | 1662.92
|  |  | 991010933 | FAROL DE AREA 200 LUM. 927797 | EVEREADY | 21 | 5664.87
|  |  | 991007511 | FAROL FLOTANTE 80 LUM. 927780 | EVEREADY | 21 | 1488.4
|  |  | 991016290 | FAROL FLOTANTE GPLN45 80L | EVEREADY | 21 | 2607.84
|  |  | 991007514 | LINTERNA 3853 LED 80LUM. 927708 | EVEREADY | 21 | 643.29
|  |  | 991007510 | LINTERNA ECONOMICA 2D 25LUM. 927765 | EVEREADY | 21 | 2039.77
|  |  | 991007508 | LINTERNA GENERAL PURPOSE 2AA 927777 | EVEREADY | 21 | 1508.69
|  |  | 991007507 | LINTERNA GENERAL PURPOSE 2D 927782 | EVEREADY | 21 | 1170.77
|  |  | 991007513 | LINTERNA LC1LED 25LUM. 927764B | EVEREADY | 21 | 584.45
|  |  | 991005134 | LINTERNA MULTIPLES USOS LTP-200 | PRONEXT | 21 | 1123.2
|  |  | 991010818 | LINTERNA HIBRIDA RECARG.19LED R19LED-ARG | RAYOVAC | 21 | 6965.73
|  |  | 991010470 | LINTERNA RECARG.7 LED 220V.BLIST R7LED-ARG | RAYOVAC | 21 | 2819.55
|  |  | 991010472 | LINTERNA RECARG.LED RECBIG220VAR | RAYOVAC | 21 | 3426.93
|  |  | 991010471 | LINTERNA RECARG.LED RECMINI220VAR | RAYOVAC | 21 | 1966.01
|  |  | 991010473 | LINTERNA RECARG.LED 1W 220V. SUPERLEDBIG-ARG | RAYOVAC | 21 | 3967.17
|  |  | 991015592 | LINTERNA RECARG.METALICA AAAx3 320lm 130m | RAYOVAC | 21 | 3736.47
|  |  | 991010474 | LINTERNA RECARG.SUPERLED ALTO DESEMP. SUPERLED-ARG | RAYOVAC | 21 | 3347.01
|  |  | 991011868 | LINTERNA SENSOR SENSOR3AA-B | RAYOVAC | 21 | 882.31
|  |  | 991013592 | LINTERNA SPORTMAN LED CREE 235lm 30hs | RAYOVAC | 21 | 4740.96
|  |  | 991004946 | LINT.ALUMINIO LARGO ALCANCE LED 3W | SIXELECTRIC | 21 | 2780.66
|  |  | 991006406 | LINT.ALUMINIO LED SAMSUNG 3W -ALU | SIXELECTRIC | 21 | 789.57
|  |  | 991004948 | LINT.ALUMINIO LED SAMSUNG 3W -AZ | SIXELECTRIC | 21 | 789.57
|  |  | 991004949 | LINT.ALUMINIO LED SAMSUNG 3W -DOR | SIXELECTRIC | 21 | 789.57
|  |  | 991004947 | LINT.ALUMINIO LED SAMSUNG 3W -NG | SIXELECTRIC | 21 | 789.57
|  |  | 991006405 | LINT.ALUMINIO LED SAMSUNG 3W -RO | SIXELECTRIC | 21 | 789.57
|  |  | 991007401 | LINT.GOMA IMPERMEABLE LED 1W (2 x AA) | SIXELECTRIC | 21 | 688.14
|  |  | 991007400 | LINT.GOMA IMPERMEABLE LED 3W (2 x D) | SIXELECTRIC | 21 | 1089.95
|  |  | 991007398 | LINT.TECLA LED COB 1W (3 x AAA) | SIXELECTRIC | 21 | 678
|  |  | 991007399 | LINT.TRABAJO ORIENTABLE LED 3W (3 x AA) | SIXELECTRIC | 21 | 1392.67
|  |  | 991004950 | LINTERNA DE TRABAJO 3en1 LED COB 2W | SIXELECTRIC | 21 | 1218.69
|  |  | 991006407 | LINTERNA DE TRABAJO MULTIPLE LED 4W | SIXELECTRIC | 21 | 2377.3
|  |  | 991006410 | PROYECTOR PORTATIL LED 10W | SIXELECTRIC | 21 | 4677.35
|  | Faroles. | 991002067 | LINTERNA CARGADOR SOLAR AEP-LB-SU12W | SCHNEIDER | 21 | 36271.22
|  |  | 991004945 | LINTERNA FAROL 2en1 LED COB 3W | SIXELECTRIC | 21 | 1742.21
|  |  | 991006409 | LINTERNA FAROL 2en1 LED COB 5W | SIXELECTRIC | 21 | 4831.83
|  |  | 991004951 | LINTERNA FAROL LED CREE 5W | SIXELECTRIC | 21 | 3518.74
|  | Lintarnas | 991007506 | LINTERNA LUZ DE TOQUE 35LUM. 927775 | EVEREADY | 21 | 1088.58
|  | Metálicas | 991007509 | LINTERNA COMPACTA METAL.45LUM. 927762 | ENERGIZER | 21 | 1395.69
|  |  | 991010656 | LINTERNA MTL250 METALICA LED 250 LUM. 927795 | ENERGIZER | 21 | 5704.5
|  |  | 991013564 | LINTERNA LC1L2D x12 (bandeja) | EVEREADY | 21 | 1019.88
|  |  | 991007512 | LINTERNA METALICA LED 22 LUM. 927772 | EVEREADY | 21 | 1151.99
|  | P/Bicicleta | 991015703 | LINTERNA BICICLETA FRONTAL 5 LEDS | RAYOVAC | 21 | 1523.98
|  |  | 991015704 | LINTERNA BICICLETA POSTERIOR 5 LEDS | RAYOVAC | 21 | 1523.98
|  |  | 991004944 | LUZ BICI LED 1W | SIXELECTRIC | 21 | 678
|  | P/Leer | 991007525 | LINTERNA BOOK LIGHT N2 11LUM. 927773 | ENERGIZER | 21 | 3403.15
|  |  | 991013567 | LINTERNA KEY CHAIN TOUCH | ENERGIZER | 21 | 2708.25
|  |  | 991006408 | LINT.ZOOM LED CREE 5W | SIXELECTRIC | 21 | 1604.88
|  |  | 991004943 | LUZ DE LECTURA LED 1W | SIXELECTRIC | 21 | 901.14
|  | Vinchas | 991007521 | LINTERNA MANOS LIBRES ENR ML 300L. 927787 | ENERGIZER | 21 | 3405.79
|  |  | 991007520 | LINTERNA MANOS LIBRES ENR ML 60L. 927776 | ENERGIZER | 21 | 2679.18
|  |  | 991007519 | LINTERNA MANOS LIBRES INDUST.400 LUM. 927779 | ENERGIZER | 21 | 4541.93
|  |  | 991007522 | LINTERNA MANOS LIBRES EVR ML 55L. 927789 | EVEREADY | 21 | 1147.99
|  |  | 991016638 | LINTERNA MANOS LIBRES LIVIANA RECARGABLE | RAYOVAC | 21 | 3113.72
|  |  | 991004942 | LINTERNA VINCHA LED COB 5W | SIXELECTRIC | 21 | 912.84
| Pilas | Alcalinas. | 25219927 | BATERIA 9V. BLIST. 1U ALCALINA 922186 | ENERGIZER | 21 | 778.7
|  |  | 25219936 | BATERIA A 23 BLIST.1U SG 12V 923316/923321 | ENERGIZER | 21 | 207.08
|  |  | 991007129 | BATERIA ECR2016 BLIST.5U ESPEC.MINI 929407 | ENERGIZER | 21 | 766.3
|  |  | 991007130 | BATERIA ECR2025 BLIST.5U ESPEC.MINI 929408 | ENERGIZER | 21 | 766.3
|  |  | 991007131 | BATERIA ECR2032 BLIST.5U ESPEC.MINI 929406 | ENERGIZER | 21 | 766.3
|  |  | 991011171 | BATERIA ELECTRONICA 2450 BP1 LITIO 929415 | ENERGIZER | 21 | 604.92
|  |  | 991013562 | BATERIA ELECTRONICA A27 BP1 CN | ENERGIZER | 21 | 331.82
|  |  | 991007128 | BATERIA ELECTRONICA A76 BP10 SG 923313 | ENERGIZER | 21 | 1191.58
|  |  | 25219947 | BATERIA ELECTRONICA E90 BP2 GL 922171 | ENERGIZER | 21 | 963.96
|  |  | 991010211 | ECONOPACK BLIST PILA AA X 10U + PILA AAA X 6U 922737 | ENERGIZER | 21 | 1803.06
|  |  | 25219946 | PILA AA XR91 ECOADVANCED BL.4U 922512 | ENERGIZER | 21 | 329.37
|  |  | 25219958 | PILA AA BLIST. 1U ALCALINA 922670 | ENERGIZER | 21 | 222.44
|  |  | 25219928 | PILA AA BLIST. 4U ALCALINA 922671 | ENERGIZER | 21 | 889.77
|  |  | 991014481 | PILA AA BLIST. 8U ALCALINA 922672 | ENERGIZER | 21 | 1336.61
|  |  | 991008753 | PILA AA BLIST. 16U ALCALINA 922730 | ENERGIZER | 21 | 2455.76
|  |  | 991007486 | PILA AA BLIST. 20U ALCALINA 922708 | ENERGIZER | 21 | 4448.79
|  |  | 991008180 | PILA AA MAX PLUS BLIST. 2U ALCALINA 924100 | ENERGIZER | 21 | 396.44
|  |  | 991008181 | PILA AA MAX PLUS BLIST. 4U ALCALINA 924101 | ENERGIZER | 21 | 761.61
|  |  | 25219948 | PILA AA ULTIMATE LITHIUM BLIST.2U L91 925600 | ENERGIZER | 21 | 1426.93
|  |  | 991008754 | PILA AAA BLIST. 16U ALCALINA 922731 | ENERGIZER | 21 | 2801.73
|  |  | 25219957 | PILA AAA BLIST. 1U ALCALINA 922673 | ENERGIZER | 21 | 233.06
|  |  | 991007487 | PILA AAA BLIST. 20U ALCALINA 922709 | ENERGIZER | 21 | 4661.22
|  |  | 25219929 | PILA AAA BLIST. 4U ALCALINA 922674 | ENERGIZER | 21 | 932.25
|  |  | 991008182 | PILA AAA MAX PLUS BLIST. 2U ALCALINA 924102 | ENERGIZER | 21 | 484.53
|  |  | 991008183 | PILA AAA MAX PLUS BLIST. 4U ALCALINA 924103 | ENERGIZER | 21 | 940.64
|  |  | 25219949 | PILA AAA ULTIMATE LITHIUM BLIST.2U L92 925601 | ENERGIZER | 21 | 1522.47
|  |  | 991007490 | PILA AAA XR92 ECOADVANCED BL.4U 922514 | ENERGIZER | 21 | 404.02
|  |  | 991007488 | PILA AAAA E96 BL2 ALCALINA | ENERGIZER | 21 | 384.23
|  |  | 25219942 | PILA C BLIST. 2U 922729 | ENERGIZER | 21 | 1042.68
|  |  | 25219939 | PILA D2 X BLIST.2U ALCALINA 922661 | ENERGIZER | 21 | 1380.12
|  |  | 991007493 | PILA DE AUDIOLOGIA AZ10-DPA4 | ENERGIZER | 21 | 871.93
|  |  | 991016591 | PILA DE AUDIOLOGIA AZ10-DPA8 | ENERGIZER | 21 | 1307.91
|  |  | 991007491 | PILA DE AUDIOLOGIA AZ13-DPA4 | ENERGIZER | 21 | 871.93
|  |  | 991007492 | PILA DE AUDIOLOGIA AZ312-DPA4 | ENERGIZER | 21 | 871.93
|  |  | 25219956 | PILA DE AUDIOLOGIA AZ675-DPA4 | ENERGIZER | 21 | 871.93
|  |  | 991007498 | PILA DE FOTOGRAFIA EL123 BP/E2 1U. 925587 | ENERGIZER | 21 | 1027.87
|  |  | 991007497 | PILA DE FOTOGRAFIA EL1CR2 BP/E2 1U. 928962 | ENERGIZER | 21 | 1137.75
|  |  | 991007494 | PILA DE RELOJERIA 357/303 BLIST.5U | ENERGIZER | 21 | 1509.25
|  |  | 991007495 | PILA DE RELOJERIA 364/363 BLIST.5U | ENERGIZER | 21 | 780.28
|  |  | 991007496 | PILA DE RELOJERIA 377/376 BLIST.5U | ENERGIZER | 21 | 690.05
|  |  | 991008854 | PILA CARBON AA 1215 BLIST. 4U 922344/922354 | EVEREADY | 21 | 380.63
|  |  | 991016551 | PILA CARBON AAA 1212 BLIST. 24U | EVEREADY | 21 | 2832.92
|  |  | 991015969 | PILA CARBON AAA 1212 BLIST. 2U | EVEREADY | 21 | 284.95
|  |  | 991015970 | PILA CARBON D 1250 BLIST. 2U | EVEREADY | 21 | 526.22
|  |  | 991005252 | PILA MOTHER 2032 BLISTER x unid. | NETMAK | 21 | 13.02
|  |  | 991013558 | PILA AA BLIST. 4U ALCALINA | RAYOVAC | 21 | 462.3
|  |  | 991013559 | PILA AAA BLIST. 4U ALCALINA | RAYOVAC | 21 | 519.83
|  | Cargadores de Pila | 991007868 | CARGADOR MAXI CHVCM4 922531 | ENERGIZER | 21 | 5253.28
|  |  | 991007869 | CARGADOR MINI CH2PC4 922530 | ENERGIZER | 21 | 4164.39
|  |  | 991013506 | CARGADOR ECO 2.5HS.USB | RAYOVAC | 21 | 7742.99
|  |  | 991016640 | CARGADOR MINI 4 PILAS USB | RAYOVAC | 21 | 7742.99
|  |  | 991007619 | CARGADOR DE BATERIA VTE-200 | VAPEX | 21 | 3190.73
|  | Recargables. | 25219931 | PILA AA RECARGABLE BLIST 2U 2000mAh 929204 | ENERGIZER | 21 | 2522.77
|  |  | 25219943 | PILA AAA RECARGABLE BLIST 2U 900 mAh 1.2V 929201 | ENERGIZER | 21 | 2716.61
|  |  | 991004163 | PILA AA HEAVY DUTY BL2 | IMPORTADO | 21 | 79.38
|  |  | 991002396 | PILA RECARGABLE 3.7V | IMPORTADO | 21 | 530.15
|  |  | 991016908 | PILA AA RECARGABLE BLIST 2U 1350Mha E303546100 | RAYOVAC | 21 | 1847.63
|  |  | 991016910 | PILA AAA RECARGABLE BLIST 2U 600Mha E303546300 | RAYOVAC | 21 | 1738.22
| Portátiles | Armadas | 4967860 | PORTAT.ARM.Mg.P/AUT.C/CL. 3 Mts. 944260 | DIBAPLAST | 21 | 1149.5
|  |  | 4967850 | PORTAT.ARM.Mg.P/AUT.C/CL. 5 Mts. 944280 | DIBAPLAST | 21 | 1191.98
|  |  | 4967853 | PORTAT.ARM.SUPER INDUST. 5 Mts. 948240 | DIBAPLAST | 21 | 1103.73
|  |  | 4967854 | PORTAT.ARM.SUPER INDUST. 10 Mts. 948320 | DIBAPLAST | 21 | 1516.68
|  |  | 4967855 | PORTAT.ARM.SUPER LUJO 5 Mts. 950240 | DIBAPLAST | 21 | 1214.87
|  |  | 4967856 | PORTAT.ARM.SUPER LUJO 10 Mts. 950300 | DIBAPLAST | 21 | 1629.99
|  |  | 991012137 | PORTATIL LED 7W 12V C/CABLE 5 M Y CONEX. CON PINZAS | IMPORTADO | 21 | 5138.64
|  |  | 991012139 | PORTATIL LED 7W 12V C/CABLE 5 M Y CONEX. POR ENCENDEDOR | IMPORTADO | 21 | 5138.64
|  |  | 991006520 | LAMPARA PORTATIL 5 Mts. Gris KL92305 | KALOP | 21 | 2016.14
|  | Estancas | 4929840 | APARATO ILUM.S.HALE-IP20 770-200 | SCAME | 21 | 10819.45
|  |  | 4929850 | PORTAT.S/CAB.S/FICHA E27-IP65 770-400 | SCAME | 21 | 17127.07
|  | Solas | 4967822 | PORTATIL SOLA SUPER INDUSTRIAL 948220 | DIBAPLAST | 21 | 545.88
|  |  | 4967824 | PORTATIL SOLA SUPER LUJO 950220 | DIBAPLAST | 21 | 646.12
|  |  | 4967823 | PORTATIL SOLA SUPER Mignon P/AUTO 944220 | DIBAPLAST | 21 | 521.9
|  |  | 4967805 | PORTATIL SOLA INDUSTRIAL 1170 | FONELEC | 21 | 6.56
|  |  | 4967810 | PORTATIL SOLA SUPER Mg.ESP.AUT. 1020 | FONELEC | 21 | 5.41
|  |  | 4967859 | PORTATIL SUP.S/NORM.C/CAB. 5mt.G-SCC7 | SUYE | 21 | 74.14
|  |  | 4967861 | PORTATIL SUP.S/NORM.C/CAB.10mt.G-SCC10 | SUYE | 21 | 91.66
|  |  | 4967858 | PORTATIL SUPER PORC.NORM. G-SUP | SUYE | 21 | 36.4
Hogar | Aires y calefacción | Calefacción eléctrica | 991001530 | PANEL CALEFACT. LINE HOUSE MOD.CERAMICO 2000W BCO. | ENERGY SAFE | 21 | 1498.89
|  |  | 991001531 | PANEL CALEFACT. LINE HOUSE MOD.CERAMICO 2000W NEG. | ENERGY SAFE | 21 | 1498.89
|  |  | 991001518 | PANEL CALEFACTOR ART DESIGN MOD.COMPAC 1000W BCO. | ENERGY SAFE | 21 | 1498.89
|  |  | 991001519 | PANEL CALEFACTOR ART DESIGN MOD.COMPAC 1000W NEG. | ENERGY SAFE | 21 | 1498.89
|  |  | 991001520 | PANEL CALEFACTOR ART DESIGN MOD.COMPAC 2000W BCO. | ENERGY SAFE | 21 | 1832.17
|  |  | 991001521 | PANEL CALEFACTOR ART DESIGN MOD.COMPAC 2000W NEG. | ENERGY SAFE | 21 | 1832.17
|  |  | 991001514 | PANEL CALEFACTOR ART DESIGN MOD.PLASMA 500W BCO. | ENERGY SAFE | 21 | 915.58
|  |  | 991001515 | PANEL CALEFACTOR ART DESIGN MOD.PLASMA 500W NEG. | ENERGY SAFE | 21 | 915.58
|  |  | 991011158 | CALEFACTOR INFRARROJO CI070 COMPACTHOT | LILIANA | 21 | 7925.94
|  |  | 3710000 | CALEFACTOR INFRARROJO CI080 CALORE | LILIANA | 21 | 13471.64
|  |  | 991003404 | CALEFACTOR INFRARROJO CIG100 INFRASOL | LILIANA | 21 | 15852.63
|  |  | 991012904 | CALEFACTOR RADIANTE DE FIBRA DE CARBONO EXTERIOR | LILIANA | 21 | 47559.36
|  |  | 991003407 | CALOVENTOR CFH400 MINISOL 1000/2000W | LILIANA | 21 | 7612.45
|  |  | 991001631 | CALOVENTOR CFH417 HOT WIND 1000/2000W | LILIANA | 21 | 8955.96
|  |  | 7010037 | CONVECTOR NAT.CNG17 CONVECTORY 750/1250/2000W | LILIANA | 21 | 17830.56
|  |  | 991003406 | PANEL RAD.INFRARROJO CI640 VULCANO | LILIANA | 21 | 23779.31
|  |  | 991012905 | PANEL RADIANTE DE ALUMINIO EXTERIOR | LILIANA | 21 | 68958.43
|  |  | 991016803 | PANEL RADIANTE DE ALUMINIO EXTERIOR | LILIANA | 21 | 87192.79
|  |  | 991003403 | PANEL RADIANTE MICA CFM717 TURBOTEMPO | LILIANA | 21 | 31705.99
|  |  | 991003402 | PANEL RADIANTE MICA CM700 CALORITY | LILIANA | 21 | 27742.65
|  |  | 3710006 | TURBOCALEF.PIE/PAR.PPV200 HOT PANEL 600/1200W | LILIANA | 21 | 22988.13
|  |  | 991011585 | TURBOCALEF.PIE/PAR.PPV300 HOTGLASS 800/2200W | LILIANA | 21 | 25361.66
|  |  | 991003396 | TURBOCALEF.PIE/PAR.PPV400 CONFORTDECO 1000/2200W | LILIANA | 21 | 29325.01
|  |  | 991003399 | TURBOCALEF.T.SPLIT CW800 CONFORTROOM 1000/2000W | LILIANA | 21 | 22988.13
|  |  | 991003400 | TURBOCALEF.T.SPLIT CWD900 CONFORTEMPO 1000/2000W | LILIANA | 21 | 24570.49
|  | Calefactor de patio | 991007687 | CALEFACTOR DE PATIO A GAS 14KW DACZGB-A | DAEWOO | 21 | 79000.74
|  |  | 991009097 | CALEFACTOR DE PATIO PIRAMIDE A GAS 13KW DACZGB-I | DAEWOO | 21 | 135429.84
|  | Ventiladores | 991008881 | VENTIL.PARED 30 OSC.INCL.METAL 3 VELOC.BOTON.NEGRO 115W | AXEL | 21 | 23334.32
|  |  | 991010757 | VENTIL.TECHO AX4 1 LUZ METAL 5 VELOC.BLANCO 60W | AXEL | 21 | 14793.37
|  |  | 991008883 | VENTIL.TECHO AX4 ARAÑA 3 LUC.METAL 5 VELOC.BLANCO 60W | AXEL | 21 | 15555.96
|  |  | 991008882 | VENTIL.TECHO AX4 S/LUZ METAL 5 VELOC.BLANCO 60W | AXEL | 21 | 13268.21
|  |  | 991016411 | VENTILADOR DE TECHO 3 ASPAS 3000K-4000K-6000K 24W BLANCO | LEUK | 21 | 74256
|  |  | 991016413 | VENTILADOR DE TECHO 5 ASPAS 3000K-4000K-6000K 24W BLANCO | LEUK | 21 | 133369.6
|  |  | 991016412 | VENTILADOR DE TECHO 5 ASPAS 3000K-4000K-6000K 24W NEGRO | LEUK | 21 | 133369.6
|  |  | 2622592 | VEN.TEC.4 PAL.MADERA MAR.DOR. VT 546 | LUMER | 21 | 3601.46
|  |  | 2655150 | VENTIL.DE TECHO FUND.FLORENT. VT 902 | LUMER | 21 | 14897.22
|  |  | 7010028 | VENTILADOR ELECT.DE PIE 20' BMV20P/V1100 | MAGICLICK | 21 | 6511.05
|  |  | 991003143 | VENTILADOR ELECT.TURBO 20' BMV20T/V1000 | MAGICLICK | 21 | 4326.23
|  |  | 991010913 | VENTIL.TECHO ACANTO POLIC.NEGRO C/RATAN 1106 | WINDLUX | 21 | 63807.36
| Automatizacion de portones. | Accesorios p/ automatización de portones | 70118662 | CONTROL REMOTO TX ROLING CODE C/PILA | PECCININ | 21 | 249.3
|  |  | 70118663 | CREMALLERA RESIDENCIAL x1.5mts. | PECCININ | 21 | 363.79
|  |  | 991008619 | BARRA DE CREMALLERA 1 MT.HIERRO 8 BCRM4-8 | SEG | 21 | 3598.02
|  |  | 991007956 | BRAZO P/BARRERA AUTOMATICA CLASSIC AC 3.30M P09669 | SEG | 21 | 35980.27
|  |  | 991007957 | BRAZO P/BARRERA AUTOMATICA CLASSIC AC 4.30M AUTAAC169 | SEG | 21 | 47051.12
|  |  | 991007807 | DETECTOR DE VEHICULOS DMM 50-220V | SEG | 21 | 56738.12
|  |  | 991007531 | TRANSMISOR TX CAR 433MHZ P/ACC.LUZ ALTA F00975 | SEG | 21 | 1242.7
|  | Barreras automaticas | 991010378 | BARRERA VEHICULAR C/CONTROL REMOTO 421 | MOTIC | 21 | 188813.56
|  |  | 991007806 | BARRERA AUTOMATICA CLASSIC AC 3.30M F05018 | SEG | 21 | 203592.96
|  |  | 991007805 | BARRERA AUTOMATICA CLASSIC AC 4.30M F05050 | SEG | 21 | 215217.37
|  | Corredizos | 70118661 | KIT P/PORTON CORRED.1/3HP 500K. GATTER LIGHT | PECCININ | 21 | 5555.4
|  |  | 70118660 | KIT P/PORTON CORRED.1/4HP 300K. GATTER 3000 | PECCININ | 21 | 3106.03
|  |  | 991008186 | KIT P/PORT CORRED.CH 800 TSI HIERRO.F05100H | SEG | 10.5 | 73980.97
|  |  | 991006344 | KIT P/PORTON CORRED A CREM. SOLO CH 500 Classic F04004 | SEG | 10.5 | 27400.36
|  | Levadizos | 991005605 | KIT P/PORTON LEVADIZO DOBLE 1/2HP 600K. TORK F04616 | SEG | 10.5 | 114240.12
| Automotores | Accesorios automotores | 5510037 | ASPIRADORA PARA AUTO 12V. 60W. | POLI AUTO | 21 | 195.33
|  |  | 5510001 | BALIZA HOMOLOGADA CON PATAS | POLI AUTO | 21 | 121.54
|  |  | 5510002 | BALIZA TRIANGULO CON LED | POLI AUTO | 21 | 419.6
|  |  | 5510003 | CABLE DE BATERIA 200/150A. | POLI AUTO | 21 | 115.75
|  |  | 5510004 | CABLE DE BATERIA 400A. | POLI AUTO | 21 | 180.86
|  |  | 5510005 | COMPRESOR 12V. BELL 2000 | POLI AUTO | 21 | 463.01
|  |  | 5510006 | COMPRESOR 12V. BELL 3000 | POLI AUTO | 21 | 506.41
|  |  | 5510007 | COMPRESOR 12V. BELL 5000 | POLI AUTO | 21 | 998.36
|  |  | 5510027 | COMPRESOR P/CAMIONETA 4X4 | POLI AUTO | 21 | 607.69
|  |  | 5510016 | CRIQUE BOTELLA 6 TN. | POLI AUTO | 21 | 470.24
|  |  | 5510014 | CRIQUE CARRITO 2 TN. | POLI AUTO | 21 | 600.46
|  |  | 5510013 | CRIQUE TIJERA REFORZADO | POLI AUTO | 21 | 274.91
|  |  | 5510012 | CUBREASIENTO 12V.CON MASAJEADOR Y CALENTADOR | POLI AUTO | 21 | 860.91
|  |  | 5510031 | CUBREAUTO ANTI GRANIZO L | POLI AUTO | 21 | 1837.5
|  |  | 5510030 | CUBREAUTO ANTI GRANIZO M | POLI AUTO | 21 | 1837.5
|  |  | 5510032 | CUBREAUTO ANTI GRANIZO XL | POLI AUTO | 21 | 1837.5
|  |  | 5510033 | CUBREAUTO ANTI GRANIZO XXL | POLI AUTO | 21 | 1837.5
|  |  | 5510034 | ESLINGA DE NYLON | POLI AUTO | 21 | 114.31
|  |  | 5510035 | LUZ STOP 40 LED | POLI AUTO | 21 | 167.84
|  |  | 5510036 | TIRA DE LEDS FLEX. 30cm.AZUL 30 LEDS | POLI AUTO | 21 | 124.43
| Cocina | Anafes/ hornos/ cocinas | 991014812 | ANAFE ELECTRICO 2 HORNALLAS 800W | LILIANA | 21 | 15364.23
|  |  | 991016383 | ANAFE 2 HORN.A GAS MOD.SPEZIA | TST | 21 | 55079.58
|  |  | 991010199 | ANAFE 2 HORN.MOD.SULATA II 20-2 | TST | 21 | 58982.3
|  |  | 991005942 | ANAFE 4 HORN.MOD.SULATA IV 20-4 | TST | 21 | 85316.89
|  |  | 991010198 | ANAFE VITROCERAMICO 2 ZONAS 25-2 | TST | 21 | 85848.2
|  |  | 991007263 | ANAFE VITROCERAMICO 4 ZONAS 25-4 | TST | 21 | 152717.99
|  |  | 991007264 | ANAFE VITROCERAMICO 5 ZONAS 25-5 | TST | 21 | 177023.72
|  |  | 991010547 | COCINA CHIARA 60cm.NEGRO 453-60-1 | TST | 10.5 | 208379.66
|  |  | 991010116 | COCINA CHIARA 60cm.ROJO 453-60-2 | TST | 10.5 | 208379.66
|  |  | 991010288 | COCINA CHIARA 90cm.ROJO 453-90-2 | TST | 10.5 | 278183.31
|  |  | 991010200 | COCINA WAYKUNA 35-58 | TST | 21 | 148597.78
|  |  | 991010025 | HORNO ELECTRICO FORNELLO 60cm. 32-60 | TST | 21 | 133312.45
|  |  | 371005 | HORNO ELECTRICO RUPHAY VIII | TST | 21 | 172294.1
|  | Campanas | 991010144 | CAMPANA ATUEL 60CM 290-60 | TST | 21 | 53460.93
|  |  | 991010141 | CAMPANA CHALTEN 120-A-3V-CM | TST | 21 | 117844.79
|  |  | 991010140 | CAMPANA CHALTEN 90-A-3V-CM | TST | 21 | 90585.64
|  |  | 2655158 | CAMPANA CIRCULAR C-60-3V-A-CM 110-60 | TST | 21 | 60728.56
|  |  | 991008845 | CAMPANA COLHUE 60-A-3V-CM | TST | 21 | 101668.74
|  |  | 991010133 | CAMPANA COLHUE 75-A-3V-CM | TST | 21 | 105072.72
|  |  | 991010134 | CAMPANA COLHUE 90-A-3V-CM | TST | 21 | 107783.93
|  |  | 991008771 | CAMPANA CRISTAL ESPEJO 60-3V-CM 280-60 | TST | 21 | 130601.26
|  |  | 991005230 | CAMPANA CRISTAL ESPEJO 75-3V-CM 280-75 | TST | 21 | 134237.02
|  |  | 991010130 | CAMPANA CRISTAL ESPEJO 90-A-3V-CM 280-90 | TST | 21 | 136660.43
|  |  | 991010131 | CAMPANA CRISTAL ISLA ESPEJO 60-A-3V-CM 285-60 | TST | 21 | 215261.83
|  |  | 991010132 | CAMPANA CRISTAL ISLA ESPEJO 90-A-3V-CM 285-90 | TST | 21 | 220093.02
|  |  | 991003233 | CAMPANA CRISTAL ISLA TAMEL 90CM. 275-90 | TST | 21 | 149578.36
|  |  | 37156112 | CAMPANA CRISTAL TAMEL-60-3V-CR-CM 270-60 | TST | 21 | 90105.12
|  |  | 991005153 | CAMPANA CRISTAL TAMEL-75-3V-CR-CM 270-75 | TST | 21 | 92157.4
|  |  | 991005154 | CAMPANA CRISTAL TAMEL-90-3V-CR-CM 270-90 | TST | 21 | 93049.41
|  |  | 991005521 | CAMPANA ISLA ACERO LT 90CM. 235-90 | TST | 21 | 117437.21
|  |  | 991010135 | CAMPANA ISLA COLHUE 60-A-3V-CM | TST | 21 | 150722.98
|  |  | 991010136 | CAMPANA ISLA COLHUE 90-A-3V-CM | TST | 21 | 156873.33
|  |  | 991010142 | CAMPANA ISLA KUBA 60-A-3V-CM 245-60 | TST | 21 | 198989.41
|  |  | 991010143 | CAMPANA ISLA KUBA 90-A-3V-CM 245-90 | TST | 21 | 218267.33
|  |  | 991010129 | CAMPANA ISLA LACAR 90-A-3V-CM. 265-90 | TST | 21 | 149578.36
|  |  | 991007328 | CAMPANA KUBA 60-A-3V-CM 240-60 | TST | 21 | 131072.65
|  |  | 991007329 | CAMPANA KUBA 90-A-3V-CM 240-90 | TST | 21 | 149035.33
|  |  | 2655170 | CAMPANA LACAR 60-A-3V-CM 260-60 | TST | 21 | 90105.12
|  |  | 991006942 | CAMPANA LACAR 75-A-3V-CM. 260-75 | TST | 21 | 92157.4
|  |  | 991010128 | CAMPANA LACAR 90-A-3V-CM. 260-90 | TST | 21 | 93049.41
|  |  | 991010150 | CAMPANA LANIN 60-A-3V-CM 330-60 | TST | 21 | 60728.56
|  |  | 991010556 | CAMPANA LANIN 90-A-3V-CM 330-90 | TST | 21 | 66196.55
|  |  | 2655183 | CAMPANA LINEA T NIHUIL-60-3V-A-CM 210-60 | TST | 21 | 65066.22
|  |  | 991005152 | CAMPANA LINEA T NIHUIL-75-3V-A-CM 210-75 | TST | 21 | 68811.38
|  |  | 2655184 | CAMPANA LINEA T NIHUIL-90-3V-A-CM 210-90 | TST | 21 | 73789.73
|  |  | 991010137 | CAMPANA PUELO 60-A-3V-CM | TST | 21 | 78432.11
|  |  | 991010138 | CAMPANA PUELO 75-A-3V-CM | TST | 21 | 82388.22
|  |  | 991010139 | CAMPANA PUELO 90-A-3V-CM | TST | 21 | 86112.55
|  |  | 991010148 | CAMPANA TRAFUL 60-A-3V-CM 320-60 | TST | 21 | 60728.56
|  |  | 991011080 | CUBRECAÑO EXTENSION 50cm P/CAMP.NIHUIL 441-48 | TST | 21 | 9913.73
|  |  | 991011213 | FILTROS DE CARBON ACTIVADO 740 | TST | 21 | 4101.96
| Decoración | Muebles | 991012979 | ESCRITORIO 2 CAJONES FIBROLAQ BCOS C/TAPA PARAISO 1,20MTS | SIX DECO | 21 | 50106.42
|  |  | 991011555 | ESCRITORIO 2 CAJONES TAPA FIBROLAQ BCA 1,20MTS PATAS PARAISO | SIX DECO | 21 | 50106.42
|  |  | 991015459 | MESA DE LUZ MADERA PARAISO 1 CAJON BLANCO FIBROLAQUEADO | SIX DECO | 21 | 31646.16
|  |  | 991012639 | MESA DE LUZ MADERA PARAISO 1 CAJON GRIS FIBROLAQUEADO | SIX DECO | 21 | 31646.16
|  |  | 991012638 | MESA DE LUZ MADERA PARAISO 1 CAJON NGO FIBROLAQUEADO | SIX DECO | 21 | 31646.16
|  |  | 991012407 | MESA DE LUZ MADERA PARAISO 2 CAJONES BCOS.FIBROLAQUEADOS | SIX DECO | 21 | 36732.15
|  |  | 991015379 | MESA DE LUZ MADERA PARAISO 2 CAJONES NGOS.FIBROLAQUEADOS | SIX DECO | 21 | 36732.15
|  |  | 991011590 | MESA PÚA CHICA TAPA FIBROLAQUEADO GRIS PATAS MADERA PARAÍSO | SIX DECO | 21 | 20720.7
|  |  | 991011592 | MESA PÚA GRANDE TAPA FIBROLAQUEADO GRIS PATAS MADERA PARAÍSO | SIX DECO | 21 | 29762.46
|  |  | 991011591 | MESA PÚA MEDIANA TAPA FIBROLAQUEADO BCO.PATAS MADERA PARAÍSO | SIX DECO | 21 | 24488.1
|  |  | 991011686 | MESA PÚA MEDIANA TAPA FIBROLAQUEADO GRIS.PATAS MADERA PARAÍSO | SIX DECO | 21 | 24488.1
|  |  | 991015803 | MESA RECTANGULAR 60x1,20MTS TAPA FIBROLAQ. BLANCA PATAS PARAISO | SIX DECO | 21 | 46150.65
|  |  | 991012977 | MESA REDONDA TAPA FIBROLAQ. BCA PATAS RECTAS PARAÍSO DIAM 85CM | SIX DECO | 21 | 22604.4
|  |  | 991012118 | MESA REDONDA TAPA FIBROLAQ. BCA. PATAS CRUZ. PARAISO DIAM.70 | SIX DECO | 21 | 21191.63
|  |  | 991012499 | MESA REDONDA TAPA FIBROLAQ. BCA. PATAS RECTAS PARAISO DIAM.60 | SIX DECO | 21 | 14975.41
|  |  | 991012117 | MESA REDONDA TAPA FIBROLAQ. GRIS PATAS CRUZ. PARAISO DIAM.70 | SIX DECO | 21 | 21191.63
|  |  | 991012498 | MESA REDONDA TAPA FIBROLAQ. GRIS PATAS RECTAS PARAISO DIAM.60 | SIX DECO | 21 | 14975.41
| Hogar | Aire libre | 991014509 | CARRO PLAYERO PORTA REPOS. MESA c/ ACCESORIOS. 20 kg (4) | BTF | 21 | 14671.29
|  |  | 991014485 | REPOSERA AL. 4 POSICIONES 90 kg (5) | BTF | 21 | 6955.88
|  |  | 991014558 | REPOSERA COPACABANA BAJA DE AL. 5 POS. 120 kg (5) | BTF | 21 | 14157.01
|  |  | 991014557 | REPOSERA IPANEMA ALTA DE AL. 5 POS. 120 kg (5) | BTF | 21 | 14157.01
|  |  | 991014559 | SILLA AL. EXTRA LARGA 130 kg (5) | BTF | 21 | 14157.01
|  |  | 991014484 | SILLA AL. VARANDA ALTA 90 kg (10) | BTF | 21 | 5151.44
|  | Extractores de baño | 2625070 | EXTRACTOR PARA BAÑO 4' PINT. Mod. 40 | ITAL AIR | 21 | 7016.63
|  |  | 2625080 | EXTRACTOR PARA BAÑO 6' ACERO Mod.140 | ITAL AIR | 21 | 22453.2
|  |  | 2625081 | EXTRACTOR PARA BAÑO 6' PINT. Mod.140 | ITAL AIR | 21 | 19506.21
|  |  | 2655138 | EXTRACTOR P/BAÑO CP4 BLANCO 540-4 | TST | 21 | 5325.09
|  |  | 2655137 | EXTRACTOR P/BAÑO CP6 BLANCO 540-6 | TST | 21 | 7519.3
|  | Inactivos Hogar | 991001547 | CAÑO DE 1/2 PARA REFRIGERACION XKG | NACIONAL | 21 | 72.37
|  |  | 991001548 | CAÑO DE 1/4 PARA REFRIGERACION XKG | NACIONAL | 21 | 33.36
|  |  | 991001549 | CAÑO DE 5/8 PARA REFRIGERACION XKG | NACIONAL | 21 | 56.54
|  |  | 37156101 | ESTUFA CUARZO HORIZ. CARCAZA CHAPA | TILCARA | 21 | 3630.57
|  |  | 37156100 | ESTUFA CUARZO VERTICAL CARCAZA PVC | TILCARA | 21 | 3505.37
|  | Matamoscas y erradicadores | 37156247 | INSECTOCUTOR FAROLITO 6W USO DOM. | ALIC | 21 | 5757.72
|  | Protectores de sobretensión | 991012215 | PROTECTOR DE BAJA Y SOBRE TENSION MOVIL 1800 | CAMBRE | 21 | 7133.65
|  |  | 991015121 | ANALIZADOR DE RED TRIF. PANEL | GRALF | 10.5 | 53319.11
|  |  | 991015398 | ANALIZADOR DE RED TRIF. RIEL CONSUMO COFIMETRO | GRALF | 10.5 | 49767.77
|  |  | 991015122 | ANALIZADOR DE RED TRIF. RIEL CONSUMO COFIMETRO ARMONICOS | GRALF | 10.5 | 110445.92
|  |  | 991015120 | PROT. DE TENS. Y FUGA C/ VOLT Y AMPER. CONFIG. 63A WIFI | GRALF | 21 | 40591.59
|  |  | 991013808 | PROTECTOR DE TENS. TRIF. C/ VOLTIMETRO CONFIG 80A | GRALF | 21 | 54182.44
|  |  | 991013391 | PROTECTOR DE TENS.CON VOLT Y AMPER. CONFIG 63A | GRALF | 21 | 26887.64
|  |  | 991015237 | PROTECTOR DE TENS.CON VOLT. CONFIG 63A | GRALF | 21 | 19864.13
|  |  | 991015239 | PROTECTOR DE TENS.CONFIGURABLE ENCHUFABLE | GRALF | 21 | 6435.39
|  |  | 991015123 | PROTECTOR DE TENS.TRIFASICO CONFIGURABLE | GRALF | 21 | 22491.82
|  |  | 991015383 | PROTECTOR SOBRETENSION TRANSITORIA 1P 40KA | GRALF | 21 | 6348.68
|  |  | 991015397 | VOLTIMETRO AMPERIMETRO RIEL DIN | GRALF | 10.5 | 14537.12
|  |  | 991015238 | VOLTIMETRO AMPERIMETRO WATT COF DIN RESETEABLE | GRALF | 10.5 | 26668.98
|  |  | 991012496 | PROTECTOR ALTA Y BAJA TENSION ENCHUFABLE 1500W E00607 | SIXELECTRIC** | 21 | 4045.5
|  |  | 991015759 | MEDIDOR DE CONSUMO Y TENSION 2200W | STAND BY | 21 | 7910.2
|  |  | 991006545 | PROTECTOR DE TENS.AIRE AC. 2200W.PR5mini | STAND BY | 21 | 3816.93
|  |  | 991006543 | PROTECTOR DE TENS.HELAD. 1500W.P3mini | STAND BY | 21 | 3378.51
|  |  | 991006542 | PROTECTOR DE TENS.LAVARROPAS 2200W.P2mini | STAND BY | 21 | 3816.93
|  |  | 991006546 | PROTECTOR DE TENS.PEQ.ELECTROS 1200W.PR6mini | STAND BY | 21 | 3378.51
|  |  | 991006544 | PROTECTOR DE TENS.TV-DVD-AUDIO 1500W PR4mini | STAND BY | 21 | 3378.51
| Pequeños electrodomésticos | Electrodomésticos. | 991014707 | ANAFE ELECTRICO DOBLE SOBREMESA Y EMBUTIR | COOLBRAND | 21 | 10851.75
|  |  | 991007685 | ASPIRADORA 20L POLVO Y AGUA 1250W DAVC90-20L | DAEWOO | 21 | 36723.7
|  |  | 375364 | CALENTADOR INMERSION BLINDADO VASO | MAYVA | 21 | 629.4
|  |  | 375366 | CALENTADOR INMERSION BLINDADO TERMO | MAYVA | 21 | 629.4
|  |  | 375360 | CALENTADOR INMERSION PLASTICO 220V. | MAYVA | 21 | 251.76
|  |  | 991016853 | LAVAVAJILLAS BAJO MESADA 540 CUBIERTOS HORA | NACIONAL | 10.5 | 3666279.19
| Termotanques y calefones | Calefones | 375306 | CALEFON en ABS IRROMPIBLE 25 L | GEISER | 21 | 1940.4
|  |  | 375282 | RESISTENCIA P/CALEFON ALUM. MOD.FOCO | NACIONAL | 21 | 397.9
|  |  | 375281 | RESISTENCIA P/CALEFON COBREADA. MOD.PULMON | NACIONAL | 21 | 1070.39
|  | Termotanques. | 991015656 | TERMOTANQUE ELECT.CONT.PIE 125L SA K2 | SAIAR | 21 | 98962.35
|  |  | 991007415 | TERMOTANQUE ELECT.CONT.PIE 55L SA K2 | SAIAR | 21 | 76556.62
|  |  | 991007416 | TERMOTANQUE ELECT.CONT.PIE 85L SA K2 | SAIAR | 21 | 87100.03
| TV | Antenas | 991001745 | ANTENA PARA RECEPTORES DE TV DIGITAL AN20DB | PRONEXT | 21 | 4139.93
|  |  | 101002 | ANTENA 10 ELEMENTOS 120 | RACSOL | 21 | 6218.83
|  |  | 101000 | ANTENA 5 ELEMENTOS 110 | RACSOL | 21 | 3342.28
|  |  | 101001 | ANTENA 7 ELEMENTOS 115 | RACSOL | 21 | 3529.74
|  |  | 101011 | ANTENA INTERIOR DOBLE Di Polo 130 | RACSOL | 21 | 800.14
|  |  | 101012 | ANTENA P/DECODIFICADOR DIGITAL HD UHF9E | RACSOL | 21 | 2578.62
|  |  | 101819 | ANTENA T/AVISPA P.GRUESO | ZURICH | 21 | 751.78
|  |  | 991007678 | ANTENA TELEVISION DIGITAL TERRESTRE ANT00206 | ZURICH | 21 | 7765.36
|  | Decodificadores y accesorios | 101694 | CONECT.BNC MACH.P/CRIMPEAR BNC58 0026 | GENERICO | 21 | 309.47
|  |  | 101793 | AMPLIFIC.30dB 3SAL. ARWEN | IMPORTADO | 21 | 6184.98
|  |  | 991001925 | ADAPT.M. RCA/H BNC A14 069 | PINI | 21 | 248
|  |  | 991001965 | ADAPTADOR TRIPLE HEMBRA F T/F/H 2046 | PINI | 21 | 353.43
|  |  | 101781 | AMPLIFIC.20DB 2SAL.GCIA.AJUST. 6871 | PINI | 21 | 5301.41
|  |  | 101783 | AMPLIFIC.20DB 4SAL.GCIA.AJUST. 6875 | PINI | 21 | 6847.65
|  |  | 101761 | CAB.ARM.2RCA MACH/2RCA MACH.C/2 0233 | PINI | 21 | 278.32
|  |  | 991003195 | DIVISOR 3 vias BAJA PERD.C/F56r gold 4598 | PINI | 21 | 1435.8
|  |  | 101744 | EMPALME COAXIL C/F59 y CAPUCHON 0397 | PINI | 21 | 278.32
|  |  | 101745 | EMPALME/6 COAXIL C/F56 y ARANDELA 0847 | PINI | 21 | 278.32
|  |  | 101712 | FICHA 75 Ohms HEMBRA GRUESO HGI 015 | PINI | 21 | 57.43
|  |  | 101711 | FICHA 75 Ohms PIN FINO PFI 014 | PINI | 21 | 61.85
|  |  | 101717 | FICHA 75/300 Ohms MACH.FINO PFBI 046 | PINI | 21 | 106.02
|  |  | 101765 | LLAVE CONMUT.TV/VIDEO LL1 0203 | PINI | 21 | 1104.46
|  |  | 101699 | PROLONG.HEMB./HEMB.BNC H/H BNC 0412 | PINI | 21 | 287.16
|  |  | 101774 | TRAFO 75/300 T/LAPIZ C/F59 MT74 0197 | PINI | 21 | 112.08
|  |  | 991001744 | RECEPTOR DE TV DIGITAL ABIERTA (NO INCLUYE FUENTE 5V) XT 34 | PRONEXT | 21 | 4433.72
|  |  | 991001283 | ADAPTADOR PAL PLUG F-JACK FCI00280 | ZURICH | 21 | 47.43
|  |  | 101720 | CONECT.PLUG VIDEO 300-75 FFI10050 | ZURICH | 21 | 94.87
|  |  | 101687 | CONECTOR F 59 C/POLLERA F59P FCI00091 | ZURICH | 21 | 57.6
|  |  | 991010270 | CONECTOR F P/RG59 C/ANILLO FCI00095 | ZURICH | 21 | 29.36
|  |  | 101688 | CONECTOR F P/RG6 C/POLLERA F56P FCI00092 | ZURICH | 21 | 57.6
|  |  | 101738 | CONECTOR F PLUG ROSCA RG-59 FCI00098 | ZURICH | 21 | 23.73
|  |  | 101684 | CONECTOR F PLUG ROSCA RG-6 FCI00086 | ZURICH | 21 | 20.71
|  |  | 101701 | FIC.ADAP.MAC.FIN.HEMB.GR. A2-1 FCI00285 | ZURICH | 21 | 146.07
|  |  | 101710 | FICHA 75 Ohms PIN GRUESO PGI FFI10037 | ZURICH | 21 | 45.93
|  |  | 101739 | PROLONG.HEMB.FIN./HEMB.FIN. U21 FCI00245 | ZURICH | 21 | 38.4
|  |  | 101775 | TRAFO 75/300 EXT.C/F59 MT78 FFI10046 | ZURICH | 21 | 150.21
|  | Divisores de señal | 991016080 | DIVISOR HDMI 1 X 4 SALIDAS FULL HD NET QUALITY (SIN FUENTE) UTILIZA FUENTE 5V | NETQUALITY | 21 | 12200.95
|  |  | 991002809 | DIVISOR HDMI 1 X 4 SALIDAS FULL HD | PRONEXT | 21 | 25143.17
|  |  | 991002810 | DIVISOR HDMI 1 X 8 SALIDAS FULL HD | PRONEXT | 21 | 52666.43
|  |  | 991001817 | DERIV. PLUS 2 VIAS P/TV 5-1000MHZ COMPLETO | ZURICH | 21 | 574.84
|  |  | 991001818 | DERIV. PLUS 3 VIAS P/TV 5-1000MHZ COMPLETO | ZURICH | 21 | 740.11
|  |  | 991001819 | DERIV. PLUS 4 VIAS P/TV 5-1000MHZ COMPLETO | ZURICH | 21 | 900.48
|  |  | 101733 | DERIV.PLUS 4 VIAS P/TV 5-2500MHZ AADA00904 | ZURICH | 21 | 985.93
|  |  | 101729 | DERIV.PLUS 6 VIAS P/TV 5-2050MHZ AADA00806 | ZURICH | 21 | 2125.08
|  |  | 101734 | DERIV.PLUS 6 VIAS P/TV 5-2500MHZ AADA00906 | ZURICH | 21 | 2363
|  |  | 101676 | DIVISOR 2 vias GRANDE COMPL.P/RG59 AADA0299C | ZURICH | 21 | 323
|  |  | 101677 | DIVISOR 3 vias COMPLETO P/RG59 AADA0311C | ZURICH | 21 | 391.13
|  |  | 101678 | DIVISOR 4 vias COMPLETO P/RG59 AADA0325C | ZURICH | 21 | 455.51
|  | Soportes | 991012382 | SOPORTE DE ESCRITORIO ARTIC. MONITOR 17' A 26' - SOPESC1112 | SIXELECTRIC | 21 | 9729.16
|  |  | 991007206 | SOPORTE LCD ARTIC. 19' A 42' - SOPART2264 | SIXELECTRIC | 21 | 6394.02
|  |  | 991007207 | SOPORTE LCD ARTIC. 26' A 55' - SOPART3164 | SIXELECTRIC | 21 | 9565.5
|  |  | 991009852 | SOPORTE LCD BASCULANTE 19' A 42' - SOPBAS2322 | SIXELECTRIC | 21 | 2702.84
|  |  | 991009853 | SOPORTE LCD BASCULANTE 26' A 55' - SOPBAS3322 | SIXELECTRIC | 21 | 3873.32
|  |  | 991009854 | SOPORTE LCD BASCULANTE 32' A 65' - SOPBAS4322 | SIXELECTRIC | 21 | 6004.21
|  |  | 991014894 | SOPORTE LCD BASCULANTE 42' A 80' - SOPBAS612 | SIXELECTRIC | 21 | 10173.51
|  |  | 991007204 | SOPORTE LCD FIJO 19' A 42' - SOPFI2321 | SIXELECTRIC | 21 | 1851.13
|  |  | 991007205 | SOPORTE LCD FIJO 26' A 55' - SOPFI3321 | SIXELECTRIC | 21 | 2645.96
Iluminación | Balastos e Ignitores | Balastos Autoregulados | 75599961 | EQ.AUT.P/LAMP.HALOG.12V HWP5006 | WAMCO | 21 | 28423.25
|  | Balastos de valor de mercurio | 1564137 | BAL.MERC.250W Interior SKYWATCH 1100706 | ITALAVIA | 21 | 9329.58
|  |  | 171213 | BAL.MERC.ALT.PRES.Int 125W 1170300 | ITALAVIA | 21 | 7314.84
|  |  | 171223 | BAL.MERC.ALT.PRES.Interior 250W | ITALAVIA | 21 | 13710.06
|  |  | 171233 | BAL.MERC.ALT.PRES.Interior 400W | ITALAVIA | 21 | 17276.22
|  |  | 1205040 | BAL.MERCURIO EXT. 80W E08D30 | WAMCO | 21 | 7880.79
|  |  | 1205041 | BAL.MERCURIO EXT. 125W E12D30 | WAMCO | 21 | 8996.3
|  |  | 1205042 | BAL.MERCURIO EXT. 250W E25D50 | WAMCO | 21 | 15754.58
|  |  | 1205043 | BAL.MERCURIO EXT. 400W E40D50 | WAMCO | 21 | 20000.05
|  |  | 1205030 | BAL.MERCURIO INT. 80W A08D30 | WAMCO | 21 | 6381.02
|  |  | 1205031 | BAL.MERCURIO INT. 125W A12D30 | WAMCO | 21 | 7932.02
|  |  | 1205032 | BAL.MERCURIO INT. 250W A25D50 - HPI | WAMCO | 21 | 14056.86
|  |  | 1205033 | BAL.MERCURIO INT. 400W A40D50 | WAMCO | 21 | 17477.92
|  | Balastos M. Halogenado | 171281 | BAL.MERC.HAL. Ban.Interior Skywatch 70W | ITALAVIA | 21 | 11646.18
|  |  | 171294 | BAL.MERC.HAL. Ban.Interior Skywatch 250W | ITALAVIA | 21 | 20800.26
|  |  | 171305 | BAL.MERC.HAL. Band.Int.NLE HQI/SOD 250W | ITALAVIA | 21 | 21200.4
|  |  | 171324 | BAL.MERC.HAL. Exterior HPI 2000W 220V.OSRAM-PHIL. | ITALAVIA | 21 | 131326.65
|  |  | 171292 | BAL.MERC.HAL./SODIO Ban.Interior Skywatch 150W | ITALAVIA | 21 | 15061.41
|  |  | 171293 | BALASTO MERC.HAL. Ban.Italavia 150W 1274 | ITALAVIA | 21 | 17019.99
|  |  | 171282 | BALASTO MERC.HAL. Bandej.Ital 70W 127420 | ITALAVIA | 21 | 13176.54
|  |  | 171313 | BALASTO MERC.HAL. Bandej.Italavia 400W | ITALAVIA | 21 | 22583.34
|  |  | 171323 | BALASTO MERC.HAL. Ext. HQI/N 2000W 380V. | ITALAVIA | 21 | 90775.62
|  |  | 171322 | BALASTO MERC.HAL. Ext. HQI/SN 2000W 380V.HPI | ITALAVIA | 21 | 92955.33
|  |  | 171318 | BALASTO MERC.HAL. Exterior HPI 1000W | ITALAVIA | 21 | 67697.37
|  |  | 171317 | BALASTO MERC.HAL. Exterior HQI 1000W | ITALAVIA | 21 | 81986.58
|  |  | 171279 | BALASTO MERC.HAL. Interior 70W | ITALAVIA | 21 | 6918.21
|  |  | 171289 | BALASTO MERC.HAL. Interior 150W 50x60 | ITALAVIA | 21 | 10449.27
|  |  | 171315 | BALASTO MERC.HAL. Interior 1000W HPI | ITALAVIA | 21 | 46356.57
|  |  | 171316 | BALASTO MERC.HAL. Interior 1000W HQI | ITALAVIA | 21 | 57100.68
|  |  | 171321 | BALASTO MERC.HAL. Interior 2000W | ITALAVIA | 21 | 71354.79
|  |  | 171302 | BALASTO MH/SOD Interior 250W HQI | ITALAVIA | 21 | 16121.43
|  |  | 1205020 | BAL.M.HALOG.INT. 35W M03D31 | WAMCO | 21 | 6087.58
|  |  | 1205021 | BAL.M.HALOG.INT. 70W M07D31 | WAMCO | 21 | 7408.03
|  |  | 1205022 | BAL.M.HALOG.INT. 150W M15D31 | WAMCO | 21 | 11322.8
|  |  | 1205027 | BAL.M.HALOG.INT. 400W HPI M35D51 | WAMCO | 21 | 18463.02
|  |  | 1205024 | BAL.M.HALOG.INT. 400W HQI M35D50 | WAMCO | 21 | 18463.02
|  |  | 1101555 | BAL.M.HALOG.INT. 1000W A1KD86 HPI | WAMCO | 21 | 56322.92
|  |  | 1205283 | BAL.M.HALOG.INT. 1000W A1KD96 HQI | WAMCO | 21 | 61250.74
|  |  | 1101573 | EQ.EXT.M.HAL. 1000W Z1KD85 HPI | WAMCO | 21 | 79669.51
|  |  | 1101572 | EQ.EXT.M.HAL. 1000W Z1KD90 HQI | WAMCO | 21 | 86835.34
|  |  | 1101575 | EQ.EXT.M.HAL. 2000W 220V Z2KD81 HPI | WAMCO | 21 | 118214.09
|  |  | 1101574 | EQ.EXT.M.HAL. 2000W 380V Z2KT90 HQI-N | WAMCO | 21 | 111043.61
|  |  | 1101576 | EQ.EXT.M.HAL. 2000W 380V Z2KT97 HPI-HQI SN | WAMCO | 21 | 116346.36
|  |  | 1101566 | EQ.EXT.M.HAL. AFP 70W QM07D31 | WAMCO | 21 | 13828.64
|  |  | 1101567 | EQ.EXT.M.HAL. AFP 150W QM15D31 | WAMCO | 21 | 16944.62
|  |  | 1101569 | EQ.EXT.M.HAL.AFP 250W ZM25D50 HPI PLUS-MHN-HQI | WAMCO | 21 | 22547.8
|  |  | 991000769 | EQ.EXT.M.HAL.AFP 360W ZM35D50 HQI | WAMCO | 21 | 23572.49
|  |  | 1101568 | EQ.EXT.M.HAL.AFP 400W ZM40D50 HPI PLUS-HQI | WAMCO | 21 | 33952.12
|  |  | 1205061 | EQ.INT.MERC.HALOG. AFP 70W UM07D31 | WAMCO | 21 | 13518.9
|  |  | 1205062 | EQ.INT.MERC.HALOG. AFP 150W UM15D31 | WAMCO | 21 | 17717.79
|  | Balastos P/tubos Fluores | 171221 | BAL.FLU.ELECT. 1X105W | ITALAVIA | 21 | 2524.68
|  |  | 171219 | BAL.FLU.ELECT. 1X18W | ITALAVIA | 21 | 2454.31
|  |  | 171217 | BAL.FLU.ELECT. 1X36W | ITALAVIA | 21 | 2474.1
|  |  | 171218 | BAL.FLU.ELECT. 1X58W | ITALAVIA | 21 | 2540.07
|  |  | 171222 | BAL.FLU.ELECT. 2X18W | ITALAVIA | 21 | 2546.67
|  |  | 171220 | BAL.FLU.ELECT. 2X36W | ITALAVIA | 21 | 2452.11
|  |  | 991006101 | BAL.FLU.ELECT. 2X58W | ITALAVIA | 21 | 3679.26
|  |  | 991010236 | BAL.FLU.ELECT. 3X36W | ITALAVIA | 21 | 3509.92
|  | Balastos Sodio | 1564135 | BAL.SODIO 150W Interior SKYWATCH 1300704 | ITALAVIA | 21 | 9066.33
|  |  | 1564136 | BAL.SODIO 250W Interior SKYWATCH 1300806 | ITALAVIA | 21 | 16037.19
|  |  | 991001096 | BAL.SODIO 400W Interior SKYWATCH 1300707 | ITALAVIA | 21 | 22730.76
|  |  | 171271 | BALASTO SODIO Exterior FPC 1000W | ITALAVIA | 21 | 81986.58
|  |  | 171243 | BALASTO SODIO Interior 70W | ITALAVIA | 21 | 6918.21
|  |  | 171250 | BALASTO SODIO Interior 100W | ITALAVIA | 21 | 7230.6
|  |  | 171270 | BALASTO SODIO Interior 1000W | ITALAVIA | 21 | 57100.68
|  |  | 171342 | BALASTO SODIO Bandej.Interior 150W | ITALAVIA | 21 | 14868.36
|  |  | 171343 | BALASTO SODIO Bandej.Interior 250W | ITALAVIA | 21 | 21200.4
|  |  | 171344 | BALASTO SODIO Bandej.Interior 400W | ITALAVIA | 10.5 | 30014.01
|  |  | 171256 | BALASTO SODIO Exte AFP 150W | ITALAVIA | 21 | 16409.25
|  |  | 171261 | BALASTO SODIO Exte AFP 250W | ITALAVIA | 10.5 | 26489.97
|  |  | 171264 | BALASTO SODIO Interior 400W 1370700 | ITALAVIA | 21 | 23380.11
|  |  | 991010816 | BALASTO SODIO/MH Interior 400W | ITALAVIA | 21 | 24928.02
|  |  | 171252 | BALASTO SODIO/MH Interior 150W 50x60 | ITALAVIA | 21 | 10449.27
|  |  | 1205000 | BAL.SODIO ABIERTO 70W L07D30 | WAMCO | 21 | 7731.74
|  |  | 1205001 | BAL.SODIO ABIERTO 100W L10D31 | WAMCO | 21 | 8469.98
|  |  | 1205002 | BAL.SODIO ABIERTO 150W L15D30 | WAMCO | 21 | 11190.06
|  |  | 1205003 | BAL.SODIO ABIERTO 250W L25D50 - HQI | WAMCO | 21 | 17028.45
|  |  | 1205004 | BAL.SODIO ABIERTO 400W L40D50 | WAMCO | 21 | 24287.44
|  |  | 1101582 | BAL.SODIO ABIERTO 1000W L1KD06 | WAMCO | 21 | 63528.34
|  |  | 1205005 | BAL.SODIO INT.DOB.NIV.POT. 400W L40D56 | WAMCO | 21 | 27591.63
|  |  | 1205010 | EQ.EXT.COMP.SODIO AFP 70W ZL07D30 | WAMCO | 21 | 14075.49
|  |  | 1205011 | EQ.EXT.COMP.SODIO AFP 100W ZL10D30 | WAMCO | 21 | 13893.84
|  |  | 1205012 | EQ.EXT.COMP.SODIO AFP 150W ZL15D30 | WAMCO | 21 | 17654.91
|  |  | 1205013 | EQ.EXT.COMP.SODIO AFP 250W ZL25D50 | WAMCO | 21 | 21991.21
|  |  | 1205014 | EQ.EXT.COMP.SODIO AFP 400W ZL40D50 | WAMCO | 21 | 31148.19
|  |  | 1205316 | EQ.EXT.COMP.SODIO AFP 600W Z60D02 | WAMCO | 21 | 66765.42
|  |  | 1101594 | EQ.EXT.COMP.SODIO AFP 1000W Z1KD05 | WAMCO | 21 | 84788.3
|  | Ignitores | 1210000 | IGN.SERIE 10 S-M S35/70W(Ed)- MH70/150W(Ed) | G.ELECTRIC | 21 | 1041.74
|  |  | 171334 | IGNITOR DERIV, A DIST, SAP 600/1000W- MH 1000W | ITALAVIA | 21 | 2758.86
|  |  | 171332 | IGNITOR DERIV, SAP 70/400W- MH 250/400W | ITALAVIA | 21 | 1435.59
|  |  | 171333 | IGNITOR PARALELO HPI 250/2000W | ITALAVIA | 21 | 1726.92
|  |  | 171331 | IGNITOR SERIE SAP 100/150W- MH 35/150W | ITALAVIA | 21 | 5050.89
|  |  | 171330 | IGNITOR SERIE SAP 100/400W- MH 70/400W | ITALAVIA | 21 | 5128.11
|  |  | 1101583 | IGN.DERIV.ESD01T P/SOD.70/400W HQI 250/400W | WAMCO | 21 | 1415.93
|  |  | 1101561 | IGN.DERIV.ESD02 P/HQI 250/400W | WAMCO | 21 | 1525.39
|  |  | 1101564 | IGN.DERIV.ESD15 P/HPI 1000-2000 220V | WAMCO | 21 | 2070.34
|  |  | 1101563 | IGN.DERIV.ESD46 P/HQI 1000W | WAMCO | 21 | 3635.31
|  |  | 1101559 | IGN.DERIV.ESD52 P/SODIO 1000W | WAMCO | 21 | 3041.46
|  |  | 1101562 | IGN.PARAL.ESD18 P/HPI 250/400W | WAMCO | 21 | 1679.09
|  |  | 1101565 | IGN.PARAL.EST18 P/HQI-HPI 2000W 380V. | WAMCO | 21 | 4524.93
|  |  | 1101558 | IGN.SER.ESD06/B P/SODIO PLUS 100/400W | WAMCO | 21 | 4993.02
|  |  | 1101560 | IGN.SER.ESD16/B P/SODIO PLUS 100/150W | WAMCO | 21 | 3139.27
| De Seguridad | Antiexplosivas | 991008462 | ART. ILUM. APE C/TUBOS LED 2X36W ATFXL 240 | GEVELUX | 21 | 210238.26
|  |  | 991011141 | ARTEFACTO APE P/ LAMP. INCAND. | GEVELUX | 21 | 84242.48
|  |  | 41103246 | ARTEFACTO APE PADCJ400 | GEVELUX | 21 | 243437.86
|  |  | 41103245 | ARTEFACTO EXTERIOR APE 400W | GEVELUX | 21 | 122660.4
|  |  | 27593066 | ARTEFACTO MERCURIO 400 APE ALIH3 | GEVELUX | 21 | 173288.27
|  |  | 991009226 | ARTEFACTO MEZCLADORA 250 APE ALI3 | GEVELUX | 21 | 110730.83
|  |  | 991011266 | PROY. LED APE 100W 12.000 LM | GEVELUX | 21 | 291923.89
|  |  | 991010290 | TORTUGA RED. LED A PRUEB.EXPLOS. 2450LM | GEVELUX | 21 | 84170.36
|  |  | 991009225 | TORTUGA RED. LED A PRUEB.EXPLOS. 6000LM | GEVELUX | 21 | 126253.38
|  |  | 41103341 | TORTUGA REDONDA A PRUEB.EXPLOS.TOR150 | GEVELUX | 21 | 40883.79
|  |  | 6651537 | Nº 1 - LUMINARIA C/EXP.D/GASES 300W | MERIZA | 21 | 30453.8
|  | Balizas | 6451880 | Nº 38 - LUMINARIA P/BALIZAM. VIDRIO PINTADO ROJO | MERIZA | 21 | 10748.4
|  | De Emergencia | 991010848 | BATERIA REPUESTO P/DL20L IBATLI11.1V2.5AH | GAMASONIC | 21 | 7093.94
|  |  | 991016405 | BATERIA REPUESTO P/PL4 7.4V 5.0Ah LITIO-ION | GAMASONIC | 21 | 6986.46
|  |  | 991010291 | BATERIA REPUESTO P/SLIM IBATLI3.7V2.0AH | GAMASONIC | 21 | 1182.32
|  |  | 991007780 | CARTEL EMERG.11 LEDS VDE.' SALIDA FLECHA DERECHA' GX12SPSDER | GAMASONIC | 21 | 7523.88
|  |  | 991006308 | CARTEL EMERG.11 LEDS VDE.'BAÑOS' GX12SPB | GAMASONIC | 21 | 7523.88
|  |  | 991009935 | CARTEL EMERG.11 LEDS VDE.'ESCALERA ABAJO' | GAMASONIC | 21 | 7523.88
|  |  | 991009934 | CARTEL EMERG.11 LEDS VDE.'ESCALERA ARRIBA' | GAMASONIC | 21 | 7523.88
|  |  | 991006307 | CARTEL EMERG.11 LEDS VDE.'HOMBRE FLECHA PTA' GX12SPHF | GAMASONIC | 21 | 7523.88
|  |  | 991006306 | CARTEL EMERG.11 LEDS VDE.'SALIDA DE EMERG' GX12SPSE | GAMASONIC | 21 | 7523.88
|  |  | 65592670 | CARTEL EMERG.11 LEDS VDE.'SALIDA' GX12SPS | GAMASONIC | 21 | 7523.88
|  |  | 991006309 | CARTEL EMERG.11 LEDS VDE.'SIN LEYENDA' GX12SPN | GAMASONIC | 21 | 7523.88
|  |  | 991007293 | CARTEL EMERG.FONDO BLANCO 'SALIDA' GX12BSPS | GAMASONIC | 21 | 9458.59
|  |  | 991007294 | CARTEL EMERG.FONDO BLANCO'SALIDA DE EMERG' GX12BSPSE | GAMASONIC | 21 | 9458.59
|  |  | 991002422 | KIT EMERG.LED 220V. 1,5a2hs. EBMLEDPL | GAMASONIC | 21 | 7882.16
|  |  | 991008142 | KIT EMERG.LED 220V. 1,5a3hs. EBMLEDPL2 | GAMASONIC | 21 | 10404.45
|  |  | 991007953 | KIT EMERG.LED 220V. 1,5a3hs. EBMLEDPL4 | GAMASONIC | 21 | 14187.88
|  |  | 991012469 | KIT EMERG.LED 220V. 1,5a3hs. EBMLEDPL6 | GAMASONIC | 21 | 17656.04
|  |  | 991012900 | KIT EMERG.LED 220V.P/EQ.ALTA POT. 40a 165W. | GAMASONIC | 21 | 24907.63
|  |  | 991002421 | KIT EMERG.LED 30/70Vcc 1,5a4hs. EBMLEDSL | GAMASONIC | 21 | 8598.72
|  |  | 991013229 | LUM.2 LED ALTA POT.AUT.PERM. | GAMASONIC | 21 | 31528.64
|  |  | 65592565 | LUM.AUTON. 90 LEDS DL20L | GAMASONIC | 21 | 8934.64
|  |  | 991007528 | LUM.AUTON.EMBUTIR 20 LEDS WALLY | GAMASONIC | 21 | 8713.12
|  |  | 65103379 | LUM.AUTON.PERM.ESTANCA 90LED 3HS. GX18PEL | GAMASONIC | 21 | 18601.9
|  |  | 991006727 | LUM.BAJA TENSION 3.7W TRANSP. GX406012V1T | GAMASONIC | 21 | 6592.36
|  |  | 991012459 | LUM.EMERG.30 LEDS AUTON. 3/6hs. PUERTO USB | GAMASONIC | 21 | 4299.36
|  |  | 991006178 | LUM.EMERG.40 LEDS AUTON.15hs. GX4040S | GAMASONIC | 21 | 5660.83
|  |  | 991012460 | LUM.EMERG.60 LEDS AUTON. 3/10hs. | GAMASONIC | 21 | 5123.4
|  |  | 991006179 | LUM.EMERG.60 LEDS AUTON.10hs. GX4060S | GAMASONIC | 21 | 5804.13
|  |  | 991015227 | LUM.EMERG.90 LEDS AUTON. 3/10hs. | GAMASONIC | 21 | 5123.4
|  |  | 991015185 | UNIDAD DE EMERG.LED AUTON.1.5hs. GX2F1215LL | GAMASONIC | 21 | 38350.29
|  |  | 991008733 | UNIDAD DE EMERG.LED AUTON.1.5hs. GX2F3615LL PLUS | GAMASONIC | 21 | 52853.46
|  |  | 991008732 | UNIDAD DE EMERG.LED AUTON.1.5hs. GX3F1815L | GAMASONIC | 21 | 57324.8
|  |  | 991016205 | UNIDAD DE EMERG.LED AUTON.2hs. | GAMASONIC | 21 | 20099.5
|  |  | 991015212 | LUZ DE EMERGENCIA 60 LEDS LITIO 5.5HS | SICA | 21 | 6389.77
|  |  | 991000967 | APLIQUE 2X26W C/EMERGENCIA INOXA | TICAR - LUCCIOLA | 21 | 17150.5
|  |  | 991008241 | EMERGENCIA PARA PANELES (adosables)3-48w | TICAR - LUCCIOLA | 21 | 13137.42
|  |  | 991009034 | EMERGENCIA PARA PANELES (empotrables) 3-48w | TICAR - LUCCIOLA | 21 | 13137.42
| Estanco | De Piso | 63592893 | ARTEF.EMBUT.PISO AR 111 IP68 TERRA 78001 | ARTELUM | 21 | 21432.41
|  |  | 63000306 | EMBUT.ALUM.GU10 S/REJA DURA I 61626-GZ10 | ARTELUM | 21 | 7450.88
|  |  | 63000031 | EMBUT.DE PISO ACERO INOX.GZ10 CRIP 76020 | ARTELUM | 21 | 16276.47
|  |  | 991001156 | EMBUT.PISO GU10 C/REJA NGO.DURA II 61627-GZ10 | ARTELUM | 21 | 5537.29
|  |  | 64592880 | EMBUT.PISO S/REJA E27 MANARA II 76008 | ARTELUM | 21 | 11049.99
|  |  | 64000287 | EMBUT.PISO VACIO RX7S 70W FLOOR II 76014 | ARTELUM | 21 | 4309.91
|  |  | 991006248 | EMBUTIDO DE PISO LED 1X1W 220V 3000K PEKE 76001 | ARTELUM | 21 | 19502.77
|  |  | 63592789 | SPOT EMBUT.P/DICRO.IP68 ACERO PETRA | ARTELUM | 21 | 13747.31
|  |  | 991003564 | SPOT EMBUTIDO DICRO.GU10 NEGRO CEIBO 61638-E | ARTELUM | 21 | 10189.18
|  |  | 991001475 | EMBUTIDO DE PISO RAZANTE GU10 NEGRO | CANDIL | 21 | 12289.18
|  |  | 63000388 | EMBUTIDO PISO CUADR.GU10 ACERO E2002P | CANDIL | 21 | 11319.03
|  |  | 63000377 | EMBUTIDO PISO GU10 50W REDONDO ACERO | CANDIL | 21 | 11319.03
|  |  | 991014626 | SPOT DE EXTERIOR PLASTICO CON JABALINA DICRO GU10 NEGRO | CANDIL | 21 | 4123.29
|  |  | 64000747 | SPOT P/PISO GU10 S/REJA NGO | CANDIL | 21 | 5389.44
|  |  | 991014264 | SPOT PARA PISO LED 3000K 4,4W CON JABALINA NEGRO | CANDIL | 21 | 12208.36
|  |  | 64592841 | ARTEF.C/ACCES.EMBUT.PAR 38 1454 | EDEN | 21 | 17350.74
|  |  | 63000255 | EMB .PISOC/ACCES.12VOL FRENTE PULIDO 1318 | EDEN | 21 | 15236.58
|  |  | 64593740 | EMBUT.FUND.ALUMINIO AR 111 NGO 1400 | EDEN | 21 | 10862.74
|  |  | 64122254 | SPOT EXT.D/FUND.ALUM. 12V 1310 | EDEN | 21 | 7275.64
|  |  | 64122218 | SPOT EXT.D/FUND.ALUM.C/REJA 12V 1320 | EDEN | 21 | 7275.64
|  |  | 64123026 | EMBUT.P/PISO E27 1x75W. ALUM. 3030 | F.W. | 21 | 29945.96
|  |  | 64590928 | EMBUT.P/PISO HQI ALUM. 1x70W.vacio. 3070 | F.W. | 21 | 28241.22
|  |  | 64592790 | EMBUT.PISO 1X26W C/EQ.TAPA D 3026 | F.W. | 21 | 28417.61
|  |  | 64000316 | PROY.BASE PORTA EQ.P/CDM R111 PRO-A CDM | PROLUM | 21 | 4843.02
|  |  | 64000035 | PROYECTOR C/BASE P/GU 10 EXT.TORE PAR 16 NEGRO | PROLUM | 21 | 15041.7
|  |  | 991010851 | PROYECTOR CON BASE GU10 NEGRO | PROLUM | 21 | 26542.9
|  |  | 64590688 | EMB.ALUM.PISO O PARED I22 L.Petra 2201 | RONDA | 21 | 15556.23
|  |  | 991000668 | APLIQUE PISO 8X2W LED 0.50CM YOLO | TICAR - LUCCIOLA | 21 | 50682.83
|  |  | 63100001 | EMB.D/PIS.I95 P/LAM.DIC.50W.C/J.EP.002 | TICAR - LUCCIOLA | 21 | 1124.64
|  |  | 63100000 | EMB.D/PISO I95 P/LAM.DIC.D/50W. EP001 | TICAR - LUCCIOLA | 21 | 671.14
|  |  | 63100011 | EMB.D/PISO S/REJA P/LAM.PAR16 EP008 | TICAR - LUCCIOLA | 21 | 5851.12
|  |  | 63208587 | EMB.DE PISO ACERO C/LED AZ/BL | TICAR - LUCCIOLA | 21 | 11147.66
|  |  | 63208384 | EMB.DE PISO REDONDO .PAR 16 ACERO | TICAR - LUCCIOLA | 21 | 15124.59
|  |  | 63000242 | EMBUT.PISO C/MASCARA AR111 SOFT EP.030/5E NGO. | TICAR - LUCCIOLA | 21 | 15652.02
|  |  | 63208650 | EMBUT.PISO EN ACERO INOX. AR111 | TICAR - LUCCIOLA | 21 | 38197.87
|  |  | 991013880 | EMBUTIDO DE PISO 6,2CM 1W 4000K NIQUEL | TICAR - LUCCIOLA | 21 | 16449.37
|  |  | 991015717 | EMBUTIDO DE PISO 6,2CM 1W 4000K NIQUEL | TICAR - LUCCIOLA | 21 | 21969.3
|  |  | 63000420 | EMBUTIDO DE PISO LED 1W BCO.CAL.FLOOR EPL100BL | TICAR - LUCCIOLA | 21 | 13612.69
|  |  | 991008141 | EMBUTIDO EXTERIOR 12,5CM 1X7W LED 3000K | TICAR - LUCCIOLA | 21 | 45263.37
|  |  | 991009488 | EMBUTIDO PARED ALUMINIO LED 1X7W 4 rajas EPL113C GR | TICAR - LUCCIOLA | 21 | 48012.68
|  |  | 63208590 | SPOT EMB.PISO CUADRADO ACERO GU10 50W | TICAR - LUCCIOLA | 21 | 16449.37
|  | De Techo | 991014729 | ESTANCO VACIO P/TUBO LED 2x120CM IP65 | ALIC | 21 | 7321.04
|  |  | 991008278 | PLAFON ESTANCO 1X10W LED MAREA LED 110L/850 | LUMENAC | 21 | 2546.55
|  |  | 991008276 | PLAFON ESTANCO 1X25W CON TUBO LED MAREA LED 125L/850 | LUMENAC | 21 | 4774.77
|  |  | 991008277 | PLAFON ESTANCO 2X25W LED C/TUBO MAREA LED 225L/850 | LUMENAC | 21 | 7003
|  |  | 991005345 | PLAFON ESTANCO C/TUBO LED 1X20W AQUARIUS LED 220L/850 | LUMENAC | 21 | 1750.75
|  |  | 991004016 | PLAFON ESTANCO C/TUBO LED 2X10W MAREA LED 210 L/850 | LUMENAC | 21 | 3501.5
|  |  | 991001733 | PLAFON ESTANCO C/TUBO LED 2X20W MAREA LED 220L/830 | LUMENAC | 21 | 5093.09
|  |  | 991004014 | PLAFON ESTANCO C/TUBO LED 2X20W MAREA LED 220L/850 | LUMENAC | 21 | 5093.09
|  |  | 991009917 | PLAFON ESTANCO MAREA SIN TUBO LED 1X20W | LUMENAC | 21 | 5490.98
|  |  | 991009049 | PLAFON ESTANCO MAREA SIN TUBO LED 2X10W | LUMENAC | 21 | 5013.51
|  |  | 991007574 | PLAFON ESTANCO SIN TUBO LED 2X20W MAREA LED 220 | LUMENAC | 21 | 7162.16
|  |  | 991004969 | ESTANCO VACIO P/TUBO LED 236 TCW063 | PHILIPS | 21 | 6312.21
|  |  | 991002021 | PLAFON ESTANCO 2X36W. AQCUA | PHILIPS | 21 | 11764.12
|  |  | 64000150 | APLIQUE 1 LUZ EXT./INT.GU10 50W NEGRO | TICAR - LUCCIOLA | 21 | 8500.69
|  |  | 991010833 | EMBUTIDO ANTISEPTICO HERMETICO 2X18W LED TOMASSO II | TICAR - LUCCIOLA | 21 | 59723.09
|  |  | 991006893 | PLAFON ESTANCO C/TUBOS LED 2X18 W 4000K X303L | TICAR - LUCCIOLA | 21 | 12178.83
|  |  | 991006891 | PLAFON ESTANCO C/TUBOS LED 2X9W 4000K X301L | TICAR - LUCCIOLA | 21 | 9017.02
|  |  | 991006890 | PLAFON ESTANCO LED 1X9W MARE | TICAR - LUCCIOLA | 21 | 4684.17
|  |  | 991008418 | PLAFON ESTANCO LED 2800LM 126x8,8CM 36W 4000K | TICAR - LUCCIOLA | 21 | 10708.65
|  |  | 991012940 | PLAFON ESTANCO LED 2800LM 66x8,8CM 18W 4000K | TICAR - LUCCIOLA | 21 | 7838.29
|  |  | 991008103 | PLAFON ESTANCO OPAL PLACA 2X2200mm 25W 4000K | TICAR - LUCCIOLA | 21 | 12885.57
|  |  | 991006892 | PLAFON ESTANCO PARA TUBO LED 1X18W | TICAR - LUCCIOLA | 21 | 7026.25
|  |  | 991015953 | PLAFON ESTANCO PARA TUBOS LED 2X18 W | TICAR - LUCCIOLA | 21 | 9134.12
|  |  | 991009126 | PLAFON ESTANCO VACIO P/TUBO DE LED 2X9 | TICAR - LUCCIOLA | 21 | 6440.73
|  | Navales | 991014758 | ARTEFACTO CABECERA CON TECLA + TOMA + USB | E.I.S. | 21 | 32245.2
|  |  | 991014757 | ARTEFACTO CABECERA CON TECLA Y TOMA | E.I.S. | 21 | 10748.4
|  |  | 991014739 | ARTEFACTO TIPO U CON REJA | E.I.S. | 21 | 22929.92
|  |  | 991011200 | FAROL DE NAVEGACION 5 MILLAS | E.I.S. | 21 | 22199.98
|  |  | 991014761 | FAROL DE NAVEGACION CHICO 12-20m LINEA NAVAL | E.I.S. | 21 | 27945.84
|  |  | 991014771 | JUNTA SILICONA ALTO RENDIMIENTO | E.I.S. | 21 | 1157.52
|  |  | 991014755 | PORTATIL ESTANCA REFORZADA CON REJA | E.I.S. | 21 | 24004.76
|  |  | 991014751 | PORTATIL ESTANCA REJA | E.I.S. | 21 | 24004.76
|  |  | 991014770 | TULIPA PESTAÑA RESINA | E.I.S. | 21 | 5850
|  |  | 991014769 | TULIPA PESTAÑA VIDRIO | E.I.S. | 21 | 5850
|  |  | 991014768 | TULIPA ROSCADA VIDRIO | E.I.S. | 21 | 8190
|  |  | 991015281 | ARTEFACTO NAVAL DOBLE BABOR 5 MILLAS 112,5° ROJO | SIXELECTRIC | 21 | 58693.54
|  |  | 991015280 | ARTEFACTO NAVAL DOBLE ESTRIBOR 5 MILLAS 112,5° VERDE | SIXELECTRIC | 21 | 58693.54
|  |  | 991015284 | ARTEFACTO NAVAL DOBLE POPA 5 MILLAS 135° TRANSPARENTE | SIXELECTRIC | 21 | 58693.54
|  |  | 991015283 | ARTEFACTO NAVAL DOBLE PROA 5 MILLAS 360° TRANSPARENTE | SIXELECTRIC | 21 | 58693.54
|  |  | 991015282 | ARTEFACTO NAVAL DOBLE TOPE 5 MILLAS 225° TRANSPARENTE | SIXELECTRIC | 21 | 58693.54
|  |  | 991015288 | ARTEFACTO NAVAL SIMPLE BABOR 5 MILLAS 112,5° ROJO | SIXELECTRIC | 21 | 34016.61
|  |  | 991015287 | ARTEFACTO NAVAL SIMPLE ESTRIBOR 5 MILLAS 112,5° VERDE | SIXELECTRIC | 21 | 34016.61
|  |  | 991015291 | ARTEFACTO NAVAL SIMPLE POPA 5 MILLAS 135° TRANSPARENTE | SIXELECTRIC | 21 | 34016.61
|  |  | 991015290 | ARTEFACTO NAVAL SIMPLE PROA 5 MILLAS 360° TRANSPARENTE | SIXELECTRIC | 21 | 34016.61
|  |  | 991015289 | ARTEFACTO NAVAL SIMPLE TOPE 5 MILLAS 225° TRANSPARENTE | SIXELECTRIC | 21 | 34016.61
|  |  | 991015285 | ARTEFACTO NAVAL TIPO U RESINA SINTETICA | SIXELECTRIC | 21 | 10285.8
|  |  | 991015286 | ARTEFACTO NAVAL TORTUGA RESINA SINTETICA | SIXELECTRIC | 21 | 18262.1
|  | Piscinas y Fuentes | 63208424 | ARTEF.SUMERG.ALUM.P/DICRO 78002 VESTO | ARTELUM | 21 | 4216.21
|  |  | 63592894 | ARTEF.SUMERG.IP68 AR111 HIDRO | ARTELUM | 21 | 11594.59
|  |  | 6499011 | ART.AMURAR ALUM.FUND. MAR 36 A/A NA8530 | BELTRAM | 21 | 31182.09
|  |  | 6499010 | ART.INMERSION ALUM.FUND. MAR 36 I/A NA8540 | BELTRAM | 21 | 32988.47
|  |  | 991015750 | ART.INMERSION ALUM.FUND. MAR 56 I/A | BELTRAM | 21 | 58423.21
|  |  | 6499012 | ART.INMERSION BCE.FUNDIDO MAR 36 I/B NA8440 | BELTRAM | 21 | 104370.74
|  |  | 6499024 | ART.P/PILETA AC.INOX. EMPOT. LAGO 300 NA9130 | BELTRAM | 21 | 50022.66
|  |  | 6499023 | ART.P/PILETA AC.INOX. EMPOT.P/RGB LAGO 50 NA9105 | BELTRAM | 21 | 20559.31
|  |  | 6499022 | ART.P/PILETA AC.INOX. EXT. LAGUNA 100 NA9110 | BELTRAM | 21 | 29241.21
|  |  | 6499020 | ART.P/PILETA BCE.FUND.AMUR. MAR 36 A/BC NA8430 | BELTRAM | 21 | 100662.69
|  |  | 64590583 | ARTEF.DE EMB.P/PILETA P/RGB P/AR111 LAGO 100 NA9120 | BELTRAM | 21 | 26026.62
|  |  | 6339381 | ARTEF.EMB.ARO BCE.CROMADO RIO 50 A/BC NA8410 | BELTRAM | 21 | 40596.82
|  |  | 991015752 | CONTROLADOR PARA HASTA 4 PLAQUETAS | BELTRAM | 21 | 74097.02
|  |  | 991015753 | CONTROLADOR PARA HASTA 6 PLAQUETAS | BELTRAM | 21 | 79315.12
|  |  | 991008225 | CONTROLADOR PARA HASTA 8 PLAQUETAS LE0002 | BELTRAM | 21 | 84533.22
|  |  | 63592882 | ELECTRONICA DE CONTROL HASTA 10 PLAQ. LE 9990 | BELTRAM | 21 | 48541.26
|  |  | 64000592 | ELECTRONICA DE CONTROL HASTA 20 PLAQ.LE9991 | BELTRAM | 21 | 62800.1
|  |  | 991015751 | LAMPARA LED RGB PAR56 36W PARA MAR56 | BELTRAM | 21 | 58770.72
|  |  | 63000229 | LUMIN.LAGUNA 50 ESPECIAL PARA LED NA9101 | BELTRAM | 21 | 21370.55
|  |  | 991015749 | LUMINARIA ALUM.FUND.CON HORQUILLA PARA LED MAR 111 I/A | BELTRAM | 21 | 32988.47
|  |  | 63592835 | LUMINARIA LAGUNA 100 P/LED | BELTRAM | 21 | 27010.99
|  |  | 63592881 | LUMINARIA LAGUNA 50 BIPIN 50W EXT.NA9100 | BELTRAM | 21 | 22834.53
|  |  | 991010799 | PLAQUETA 6 LED ALTO BRILLO 12W MONOCOLOR 11cm BCO FRIO | BELTRAM | 21 | 7475.94
|  |  | 63000253 | PLAQUETA DE 18 LED MONOCOLOR 5,5cm AZUL | BELTRAM | 21 | 8612.91
|  |  | 63592834 | PLAQUETA DE 90 LED RGB 11CM | BELTRAM | 21 | 22566.9
|  |  | 63000168 | PLAQUETA DE LED MONOCOLOR 11 CM AZUL | BELTRAM | 21 | 20958.71
|  |  | 991008224 | PLAQUETA DE LED RGB 11cm 18w ALTO BRILLO LE0010 | BELTRAM | 21 | 20611.5
|  |  | 63000230 | PLAQUETA DE LED RGB 5,5CM 18 LEDS | BELTRAM | 21 | 9317.37
|  |  | 63000302 | PLAQUETA LED MONOC.5,5CM BCO.FRIO 9754 | BELTRAM | 21 | 8612.91
|  |  | 63000368 | PLAQUETA LED MONOCOLOR 11 CM BCO FRIO | BELTRAM | 21 | 20958.71
|  |  | 6499013 | SPOT C/HORQUILLA ALUM.FUND.RIO 50 I/A NA8520 | BELTRAM | 21 | 22832.07
|  |  | 6499014 | SPOT DE INMERS. BCE.FUND. RIO 50 I/B NA8420 | BELTRAM | 21 | 42664.48
|  |  | 6499015 | SPOT EMBUTIR ALUM.FUND.RIO 50 A/A NA8510 | BELTRAM | 21 | 21379.66
|  |  | 64000591 | TRANSF.CAPSULADO ALTA SEGUR.300VA TR9620 | BELTRAM | 21 | 122100.04
|  |  | 64000126 | TRANSF.CAPSULADO ALTA SEGUR.400VA TR9625 | BELTRAM | 21 | 133207.53
|  |  | 64000827 | TRANSFORMADOR CAPS.220VA12V 75VA TR9605 | BELTRAM | 21 | 59118.91
|  |  | 991015938 | ADAPTADOR POOLED PLASTICO DE PARED | FABECK POOL | 21 | 1273.27
|  |  | 991015933 | CONTROLADOR TE3RGBW | FABECK POOL | 21 | 43369.79
|  |  | 991015934 | CONTROLADOR TE6 RGBW | FABECK POOL | 21 | 49818.83
|  |  | 991015932 | LUMINARIA PISCINA POOLED HORUS 10CM 24W RGBW | FABECK POOL | 21 | 36598.31
|  |  | 991015931 | LUMINARIA PISCINA POOLED NAZAR 8CM 12W RGBW | FABECK POOL | 21 | 29665.59
|  |  | 991015935 | RETORNO ORIENTABLE ACERO INOXIDABLE | FABECK POOL | 21 | 15078.07
|  |  | 991015936 | TOMA DE LLENADO ACERO INOXIDABLE | FABECK POOL | 21 | 11121.83
|  |  | 991015939 | TUERCA CON SELLO PARA PISCINA DE FIBRA | FABECK POOL | 21 | 1048.66
|  |  | 991015937 | VIROLA ASPIRADO ACERO INOXIDABLE | FABECK POOL | 21 | 17503.36
|  |  | 991005409 | PLAQUETA AR111 9W 12V AZUL | LCI | 21 | 3941.08
|  |  | 991005316 | PLAQUETA AR111 9W 12V LUZ DIA | LCI | 21 | 3941.08
|  |  | 991005317 | PLAQUETA AR111 9W 12V RGB | LCI | 21 | 4299.36
|  |  | 991005319 | PLAQUETA DICRO 4W 12V AZUL | LCI | 21 | 2328.82
|  |  | 991005318 | PLAQUETA DICRO 4W 12V RGB | LCI | 21 | 2687.1
|  |  | 991011270 | LUMINARIA PARA BALIZAMIENTO 6W IP65 MODELO | MERIZA | 21 | 35828
|  |  | 991008801 | BARRA SUMERGIBLE BCO.FRIO 12V LARGO 60cm 21w | PR ELECTRONICA | 21 | 28744.45
|  |  | 991010558 | BARRA SUMERGIBLE RGB 12V LARGO 60CM 26W | PR ELECTRONICA | 21 | 28744.45
|  |  | 991015306 | CONTROLADOR PARA 4 ARTEFACTOS DE PISCINA CON CONTROL REMOTO | SIXELECTRIC** | 21 | 175766.19
|  |  | 991013844 | LUMINARIA DE PISCINA ACERO INOXIDABLE 3 LED 9W 30º AZUL | SIXELECTRIC** | 21 | 74022
|  |  | 991013845 | LUMINARIA DE PISCINA ACERO INOXIDABLE 3 LED 9W 30º BLANCO FRIO | SIXELECTRIC** | 21 | 74022
|  |  | 991015304 | LUMINARIA DE PISCINA ACERO INOXIDABLE 3 LED 9W 30º RGB | SIXELECTRIC** | 21 | 78531.64
|  |  | 991013847 | LUMINARIA DE PISCINA ACERO INOXIDABLE 4 LED 12W 30º AZUL | SIXELECTRIC** | 21 | 93628.34
|  |  | 991015264 | LUMINARIA DE PISCINA ACERO INOXIDABLE 4 LED 12W 30º BLANCO CALIDO | SIXELECTRIC** | 21 | 93628.34
|  |  | 991013846 | LUMINARIA DE PISCINA ACERO INOXIDABLE 4 LED 12W 30º BLANCO FRIO | SIXELECTRIC** | 21 | 93628.34
|  |  | 991015305 | LUMINARIA DE PISCINA ACERO INOXIDABLE 4 LED 12W 30º RGB | SIXELECTRIC** | 21 | 99007.27
| Iluminación | Inactivos iluminacion | 991016662 | LUZ DE EMERGENCIA 30 LEDS LEM1101 | ALIC | 21 | 4255.74
|  |  | 991016663 | LUZ DE EMERGENCIA 60 LEDS LEM1102 | ALIC | 21 | 6164.96
|  |  | 991015636 | BLISTER NEON LED 6MM ANCHO X 12MM ALTO ROJO 12V X 5MTS | AURELIA | 21 | 7761.6
|  |  | 991016157 | GUIRNALDA FIJA LED EXTERIOR X 50MTS 220V BLANCO CALIDO | AURELIA | 21 | 27495.6
|  |  | 991016390 | GUIRNALDA LED EXTERIOR X 20MTS 220V 200 LUCES BLANCO CALIDO | AURELIA | 21 | 12408
|  |  | 991016391 | GUIRNALDA LED INTERIOR X 8 MTS 220V 100 LUCES BLANCO CALIDO | AURELIA | 21 | 2706
|  |  | 63000340 | ROLLO NEON LED 6MM ANCHO X12MM ALTO ROJO 12V X 50MTS | AURELIA | 21 | 67359.6
|  |  | 63000164 | BASE ALTA C/VID.4 LUC.LUCAS/4TA | CANDIL | 21 | 1147.2
|  |  | 64000170 | MINI TORT.PARED S/REJA G9 50W E3200 | CANDIL | 21 | 1018.5
|  |  | 64000171 | MINI TORTUGA PARED C/VISERA NGA.E3200C | CANDIL | 21 | 1703.23
|  |  | 6435381 | TORTUGA POLO GRANDE BCO.-NG. 532 | CANDIL | 21 | 814.23
|  |  | 64593279 | APLIQUE 1 LUZ RUSTICA C/PANT. 7200/1 | CARILUX | 21 | 7264.5
|  |  | 64593276 | COLG.1 LUZ RUSTICA RALLE 5330/1 | CARILUX | 21 | 12316.26
|  |  | 65592563 | CONV.AUTON.PERM. P/AR111 LED 12v 12w BI5012LI/BI5012G | GAMASONIC | 21 | 10662.41
|  |  | 64000839 | COLGANTE C/VIDRIO G9 PLATIL HELIOS 2570 | INTEAR | 21 | 2931.97
|  |  | 991002319 | DIFUSOR 1 LUZ E27 PLATIL ELFOS 052 | INTEAR | 21 | 864.91
|  |  | 991002684 | PLAFON 4 X E27 386X386mm PLATIL ZETA Z130P | INTEAR | 21 | 8025.69
|  |  | 64000838 | PLAFON G9 60W PLATIL MINI 0230.P | INTEAR | 21 | 4327.64
|  |  | 64593768 | LUMINARIA FUND.DE ALUM.MRZ 10/100 | MERIZA | 21 | 4478.5
|  |  | 64590977 | TAPA DE FAROLA 1020 | MERIZA | 21 | 7800
|  |  | 64000926 | TAPA PROTECTORA 41CM POLICAR.PRM 410/2 | MIOLUX | 21 | 1661.4
|  | Repuestos y Accesorios | 991010206 | DRIVER 40W P/ PANEL 60x60 / 30x120 | SIXELECTRIC | 21 | 2019.77
|  |  | 991009880 | JABALINA PARA PROYECTOR LED | SIXELECTRIC | 21 | 1292.68
|  |  | 991010205 | SET 4 CLIPS P/ PANEL LED 60x60 / 30x120 | SIXELECTRIC | 21 | 787.55
|  |  | 991009879 | TRIPODE PARA PROYECTOR LED DOBLE | SIXELECTRIC | 21 | 11834.07
|  |  | 991009878 | TRIPODE PARA PROYECTOR LED SIMPLE | SIXELECTRIC | 21 | 10108.92
|  | Techo | 991010301 | VENTILADOR 4 PALAS METAL 1015 NEGRO | ILUMROS | 21 | 33089.71
| Industria | Colgantes Industriales | 991007265 | COLGANTE INDUSTRIAL 100W 10000lm 5000KA-04.15.02 NT-50 | ARTELUM | 21 | 23037.83
|  |  | 991007266 | COLGANTE INDUSTRIAL 200W 20000lm 5000K A-04.15.04 NT-50 | ARTELUM | 21 | 41094.97
|  |  | 991006372 | LUMINARIA ALTA POT. LED 200W 20000LM 4000K UFO 39010 NT | ARTELUM | 21 | 34017.47
|  |  | 991014879 | COLGANTE DE ALUMINIO LED 100W IP65 120º 13000LM 6000K | BAEL | 21 | 26252.55
|  |  | 991015666 | COLGANTE DE ALUMINIO LED 100W IP65 120º 16000LM 5700ºK | BAEL | 21 | 45754.45
|  |  | 991016023 | COLGANTE DE ALUMINIO LED 150W IP65 120º 19500LM 6000K | BAEL | 21 | 34753.38
|  |  | 991016044 | COLGANTE DE ALUMINIO LED 150W IP65 24000LM 5700K | BAEL | 21 | 63881.21
|  |  | 991015217 | COLGANTE DE ALUMINIO LED 150W IP65 90º 24000LM 5700K | BAEL | 21 | 60005.83
|  |  | 991014108 | COLGANTE DE ALUMINIO LED 200W IP65 120º 26000LM 6000K | BAEL | 21 | 47629.64
|  |  | 991006635 | COLGANTE POLICARB.PRISMATICO 45mm VENECIA E27 | BAEL | 21 | 24377.37
|  |  | 64001171 | PANTAL.REFLEC.18CM.MATE K.R.A.200 c/base AC9120+PA0810 | BELTRAM | 21 | 12916.88
|  |  | 64000314 | PANTALLA ALUMB.PUB.CON REJA DE PROTECCION A.P.30 PA0620 | BELTRAM | 21 | 33279.53
|  |  | 64000971 | PANTALLA INDUSTRIAL 40CM E27 PA0331 | BELTRAM | 21 | 17856.45
|  |  | 64000959 | PANTALLA INDUSTRIAL E27 30CM PA0311 | BELTRAM | 21 | 10974.62
|  |  | 991002670 | COLG.GALPONERO DE POLICARBONATO 415mm NGO. 0321/NGO | FAROLUZ | 21 | 1828.95
|  |  | 991004109 | COLGANTE INDUSTRIAL LED 100 W 5000K 310mm SATURNO 100 | LUMENAC | 21 | 36606.57
|  |  | 991015669 | COLGANTE INDUSTRIAL LED 140 W 5000K 31CM | LUMENAC | 21 | 41381.34
|  |  | 991016224 | COLGANTE INDUSTRIAL LED 150 W 60º 5000K 319.CM | LUMENAC | 21 | 38993.96
|  |  | 991003945 | COLGANTE INDUSTRIAL LED 165W 5000k 410mm | LUMENAC | 21 | 52522.47
|  |  | 991015922 | COLGANTE INDUSTRIAL LED 200W 5000k 41CM | LUMENAC | 21 | 59684.63
|  |  | 6451772 | N 28 - PANTALLA IND.ALUMINIO 35cm | MERIZA | 21 | 2866.24
|  |  | 6451770 | Nº 28 - PANTALLA IND.ALUMINIO 25cm | MERIZA | 21 | 2149.68
|  |  | 6451771 | Nº 28 - PANTALLA IND.ALUMINIO 30cm | MERIZA | 21 | 2507.96
|  |  | 6451773 | Nº 28 - PANTALLA IND.ALUMINIO 40cm | MERIZA | 21 | 3224.52
|  |  | 6451774 | Nº 28 - PANTALLA IND.ALUMINIO 45cm | MERIZA | 21 | 3582.8
|  |  | 6451763 | Nº 28 - PANTALLA IND.ENLOZADA 40cm | MERIZA | 21 | 7523.88
|  |  | 6451764 | Nº 28 - PANTALLA IND.ENLOZADA 45cm | MERIZA | 21 | 8957
|  |  | 6451760 | Nº 28 - PANTALLA IND.ENLOZADO 25cm | MERIZA | 21 | 5374.2
|  |  | 6451761 | Nº 28 - PANTALLA IND.ENLOZADO 30cm | MERIZA | 21 | 6090.76
|  |  | 6451762 | Nº 28 - PANTALLA IND.ENLOZADO 35cm | MERIZA | 21 | 6807.32
|  |  | 6451780 | Nº 28 - PANTALLA IND.PINTADA 25cm | MERIZA | 21 | 3224.52
|  |  | 6451781 | Nº 28 - PANTALLA IND.PINTADA 30cm | MERIZA | 21 | 3582.8
|  |  | 6451782 | Nº 28 - PANTALLA IND.PINTADA 35cm | MERIZA | 21 | 3941.08
|  |  | 6451783 | Nº 28 - PANTALLA IND.PINTADA 40cm | MERIZA | 21 | 4299.36
|  |  | 6451784 | Nº 28 - PANTALLA IND.PINTADA 45cm | MERIZA | 21 | 4657.64
|  |  | 6451850 | Nº 35 - PANTALLA INDUSTRIAL 500W | MERIZA | 21 | 16122.6
|  |  | 6052030 | Nº 50 - PANTALLA INDUSTRIAL 25cm | MERIZA | 21 | 2507.96
|  |  | 6452031 | Nº 50 - PANTALLA INDUSTRIAL 30cm | MERIZA | 21 | 2866.24
|  |  | 6452032 | Nº 50 - PANTALLA INDUSTRIAL 35cm | MERIZA | 21 | 3224.52
|  |  | 6452033 | Nº 50 - PANTALLA INDUSTRIAL 40cm | MERIZA | 21 | 3941.08
|  |  | 64590837 | PANT.POLIC. C/CABEZAL 400W. MOD.54000 | MERIZA | 21 | 28662.4
|  |  | 64591325 | PANTA.INDUS.C/PORTA.EQUIPO.56CM LM 530 | MERIZA | 21 | 19705.4
|  |  | 64592779 | PANTALLA LISA C/CAPUC.C/POLI. MRZ 53000 | MERIZA | 21 | 17914
|  |  | 991013347 | CAMPANA ALUM.BY320P LED195/CW 6500K 19500Lm | PHILIPS | 21 | 44947.95
|  |  | 991009661 | CAMPANA IND. LED 100W 10000 lm LUZ DIA 6500K | SIXELECTRIC | 21 | 15065.16
|  |  | 991009662 | CAMPANA IND. LED 200W 20000 lm LUZ DIA 6500K | SIXELECTRIC | 21 | 24866.2
|  |  | 64001060 | CAMPANA POLICARBONATO 41CM E27 | SIXELECTRIC** | 21 | 4137.21
|  |  | 64000002 | PANT.1X125W ANODIZ.420MM S/PORT.EQ.SP53-6 42mm | SP | 21 | 7166.25
|  |  | 64000039 | PANT.ANODIZ.1X400W 510M S/PORT.EQ. SP53-7 | SP | 21 | 10969.88
|  |  | 6438936 | PANT.IND.C/PORTAEQ. 250/400W. SP 53 CPE | SP | 21 | 16482.37
|  |  | 6438921 | PANTALLA C/PORT.125W.Brill. SP 53 | SP | 21 | 1044.07
|  |  | 6438922 | PANTALLA C/PORT.250W.Mate SP 53cpe | SP | 21 | 16482.37
|  |  | 6438924 | PANTALLA C/PORT.400W.Mate SP 53cpe | SP | 21 | 16482.37
|  |  | 6438920 | PANTALLA C/PORT.125W.Mate SP 53-0 42cm | SP | 21 | 10396.58
|  |  | 6438925 | PANTALLA C/PORT.400W.Brill. SP 53cpe | SP | 21 | 1457.63
|  |  | 6438876 | PANTALLA CANCHA AL.ANODIZADA 15-0 300 | SP | 21 | 1675.8
|  |  | 6438877 | PANTALLA CANCHA AL.ANODIZADA 15-1 350 | SP | 21 | 2028.6
|  |  | 6438878 | PANTALLA CANCHA AL.ANODIZADA 15-2 400 | SP | 21 | 2612.93
|  |  | 6438880 | PANTALLA CANCHA AL.ANODIZADA 15-3 450 | SP | 21 | 3087
|  |  | 6438881 | PANTALLA CANCHA Hº ENLOZADA 18-0 300 | SP | 21 | 4057.2
|  |  | 6438882 | PANTALLA CANCHA Hº ENLOZADA 18-1 350 | SP | 21 | 4575.37
|  |  | 6438883 | PANTALLA CANCHA Hº ENLOZADA 18-2 400 | SP | 21 | 5457.37
|  |  | 6438884 | PANTALLA CANCHA Hº ENLOZADA 18-3 450 | SP | 21 | 6670.12
|  |  | 6438918 | PANTALLA cch C.HERM.400W.Mate SP 53 | SP | 21 | 1914.22
|  |  | 6438934 | PANTALLA cvh C/V.HE.400W.Mate SP 53cpeh | SP | 21 | 2098.93
|  |  | 6438915 | PANTALLA p.cp.e D/POLIC. i560 SP 53 | SP | 21 | 6394.5
|  |  | 6438912 | PANTALLA p.sp.e D/POLIC. i410 SP 53 | SP | 21 | 13450.5
|  |  | 6438913 | PANTALLA p.sp.e D/POLIC. i560 SP 53 | SP | 21 | 17474.63
|  |  | 6438927 | PANTALLA spe S/PORT.125W.Brill. SP 53-14 42cm | SP | 21 | 7574.17
|  |  | 6438931 | PANTALLA spe S/PORT.400W.Brill. SP 53 -15 51cm | SP | 21 | 10969.88
|  |  | 6438966 | PROY.CHAPA ALUM. 1x2000W. SP 64 | SP | 21 | 5563.21
|  |  | 64203190 | COLG.IND.PANTALL.VALS | TICAR - LUCCIOLA | 21 | 9953.85
|  |  | 6438548 | COLGANTE MET.SILV.C/C.CROM.I31 1109V | TICAR - LUCCIOLA | 21 | 15457.74
|  |  | 6438547 | COLGANTE MET.SILV.C/CAB.CROM.I31 1109 | TICAR - LUCCIOLA | 21 | 12881.45
|  |  | 64203192 | PANT.IND.POLICAR.C/EQ. | TICAR - LUCCIOLA | 21 | 10375.59
|  |  | 64203193 | PANT.IND.POLICAR.C/EQ.Y LAMP. | TICAR - LUCCIOLA | 21 | 11760.52
|  |  | 64590658 | PANT.INDUS.ALUM.MOD.BLOCK MH250W | TICAR - LUCCIOLA | 21 | 16550.1
|  |  | 64000172 | PANT.INDUS.METAC.MH400W C/EQ. | TICAR - LUCCIOLA | 21 | 15020.09
|  |  | 64000151 | PANT.INDUST.ALUMINIO 400W BLOCK | TICAR - LUCCIOLA | 21 | 16550.1
|  |  | 991008638 | PANTALLA INDUSTRIAL ALUM.MATE VACIA | TICAR - LUCCIOLA | 21 | 24950.06
|  |  | 991006804 | ARTEF.LED 150W 5000K UFO150C 173211 | Y.L.X. | 21 | 27529.4
|  |  | 991006805 | ARTEF.LED 200W 5000K UFO200C 173214 | Y.L.X. | 21 | 59177.48
| Infantil | Colgantes Infantiles | 991003273 | COLGANTE FUTBOL DE VIDRIO E27 | DABOR | 21 | 40275.51
|  |  | 63000132 | COLG.3 LUC.DICRO.GU10 BIRDEY 915002822701 | PHILIPS | 21 | 24582.19
|  |  | 64000578 | COLGANTE TECHO E27 ROSA MERIA 915002024301 | PHILIPS | 21 | 23650.54
|  | Veladores Infantiles | 991005306 | VELADOR LUZ LED RECARGABLE BAILARINA | PROBATTERY | 21 | 5579.69
|  |  | 991003183 | VELADOR LUZ LED RECARGABLE CABRA ROSA | PROBATTERY | 21 | 5000.49
|  |  | 991003184 | VELADOR LUZ LED RECARGABLE DRAGON CELESTE | PROBATTERY | 21 | 5322.84
|  |  | 991005307 | VELADOR LUZ LED RECARGABLE FUTBOLISTA | PROBATTERY | 21 | 5681.89
|  |  | 991008047 | VELADOR LUZ LED RECARGABLE OVEJA ROSA | PROBATTERY | 21 | 5000.49
|  |  | 991003182 | VELADOR LUZ LED RECARGABLE PERRO MARRON | PROBATTERY | 21 | 4437.02
|  |  | 991005305 | VELADOR LUZ LED RECARGABLE VACA CELESTE | PROBATTERY | 21 | 4358.39
| Jardín y Exterior | Apliques Di-Bidireccionales | 991005502 | BIDIRECCIONAL P/DIC. GU10 2x50W CURVO GRIS | ALIC | 21 | 7117.17
|  |  | 991005501 | BIDIRECCIONAL P/DIC. GU10 2x50W CURVO NEGRO | ALIC | 21 | 7117.17
|  |  | 991005504 | BIDIRECCIONAL P/DIC. GU10 2x50W RECTO GRIS | ALIC | 21 | 7411.11
|  |  | 991005503 | BIDIRECCIONAL P/DIC. GU10 2x50W RECTO NEGRO | ALIC | 21 | 7411.11
|  |  | 991005498 | UNIDIRECCIONAL P/DIC. GU10 50W CURVO GRIS | ALIC | 21 | 5525.49
|  |  | 991005497 | UNIDIRECCIONAL P/DIC. GU10 50W CURVO NEGRO | ALIC | 21 | 5525.49
|  |  | 991005500 | UNIDIRECCIONAL P/DIC. GU10 50W RECTO GRIS | ALIC | 21 | 5778.03
|  |  | 991005499 | UNIDIRECCIONAL P/DIC. GU10 50W RECTO NEGRO | ALIC | 21 | 5778.03
|  |  | 991011147 | APLIQ.BIFOCAL 2 X GU10 ECO DOBLE 40037 ALUMINIO | ARTELUM | 21 | 15186.17
|  |  | 63592887 | APLIQ.BIFOCAL 2 X GU10 ECO DOBLE 40037 NEGRO | ARTELUM | 21 | 15186.17
|  |  | 991011148 | APLIQ.UNIDIREC.SIMPLE GU10 ANKA 40038 ALUMINIO | ARTELUM | 21 | 12252.67
|  |  | 63000125 | APLIQ.UNIDIREC.SIMPLE GU10 ANKA 40038 NEGRO | ARTELUM | 21 | 12252.67
|  |  | 991006250 | APLIQUE ALUM.EXT.BIDIR.LED 7W 3000K PLANE 41059 | ARTELUM | 21 | 13800.29
|  |  | 991006252 | APLIQUE ALUMINIO EXT.LED 2X6W TREBOL DOBLE 41066NT. | ARTELUM | 21 | 23208.69
|  |  | 991006251 | APLIQUE ALUMINIO EXT.LED 6W 3000K TREBOL 41065NT | ARTELUM | 21 | 19940.56
|  |  | 991006249 | APLIQUE ALUMINIO EXT.LED2W 3000K NGO.IVO 41061 | ARTELUM | 21 | 12188.54
|  |  | 991001023 | APLIQUE BIDIR.EN PARED E27 NGO.FLOYD 40049NG | ARTELUM | 21 | 6391.07
|  |  | 991011146 | APLIQUE UNIFOCAL GU10 ECO 40036 ALUMINIO | ARTELUM | 21 | 11820.45
|  |  | 63592886 | APLIQUE UNIFOCAL GU10 ECO 40036 NEGRO | ARTELUM | 21 | 11820.45
|  |  | 991005758 | ARTEF.BIDIREC. DE PARED ALUMINIO 2 X AR111 BIMAX II 401030 | ARTELUM | 21 | 24724.57
|  |  | 991004369 | LUMINARIA EXT.ALUMINIO LED 10W 3000K WALL 41050 NT | ARTELUM | 21 | 9161.89
|  |  | 991004368 | LUMINARIA EXT.ALUMINIO LED 3W 3000K QUBO 41052NT | ARTELUM | 21 | 6491.63
|  |  | 991004367 | LUMINARIA EXT.ALUMINIO LED 6W 3000K BASE 41051 NT | ARTELUM | 21 | 11064.77
|  |  | 991004371 | LUMINARIA EXT.ALUMINIO LED 6W 3000K BLEN 41054 NT | ARTELUM | 21 | 8951.08
|  |  | 991004370 | LUMINARIA EXT.ALUMINIO LED 6W 3000K CONI 41055 NT | ARTELUM | 21 | 9868.5
|  |  | 64123013 | APLIQ.ALUM.MINI E-27 1720 | F.W. | 21 | 14977.51
|  |  | 63208191 | APLIQ.ALUM.P/PARED P/LAMP.G9 2710 | F.W. | 21 | 9001.98
|  |  | 991001511 | APLIQ.BID.ALUM. 2 VISORES ACRIL.LAT. 1102-2L | F.W. | 21 | 10521.51
|  |  | 63122998 | APLIQ.BID.ALUM. 2x50W.PAR20 E27 2050/2 | F.W. | 21 | 16746.55
|  |  | 64123005 | APLIQ.BID.ALUM.. 2x50W.AR70 2050/2 | F.W. | 21 | 16746.55
|  |  | 64107239 | APLIQ.BID.C/2 VIDRIO PLANO Hierro 2000 | F.W. | 21 | 6086.79
|  |  | 64107245 | APLIQ.BID.C/LENT / VID.ALUM.2032 | F.W. | 21 | 10932.06
|  |  | 64107241 | APLIQ.BID.C/LENT.Y VID. HIERRO 2031 | F.W. | 21 | 7758.69
|  |  | 64590720 | APLIQ.BIDIR.LENT/VID.ALUM. 1998 LV | F.W. | 21 | 9231.02
|  |  | 64107238 | APLIQ.BIDIR.LENTE/VID. ALUM.2000LV | F.W. | 21 | 9785.95
|  |  | 64000005 | APLIQ.BIDIR.LV ALUMINIO 2004 LV | F.W. | 21 | 11278.4
|  |  | 64593647 | APLIQ.BIDIRECCIONAL. HIERRO LENTE/VID. 1994 LV | F.W. | 21 | 6589.47
|  |  | 64123053 | APLIQ.EMBUT.ALUM.D/PARED 1x50W. 2700 | F.W. | 21 | 9853.72
|  |  | 64000058 | APLIQ.EXT.LENTE/VID.HIE.E27 2032-CR NGO. | F.W. | 21 | 8998.32
|  |  | 64593556 | APLIQ.HIERRO 1 LUPA NEGRO 2036 1L | F.W. | 21 | 8456.86
|  |  | 63208397 | APLIQ.P/PARED ALUM.C/LED 1910-LEDA | F.W. | 21 | 10089.06
|  |  | 64591180 | APLIQ.PARED/PISO E27 10W ALUMINIO 1500/4 | F.W. | 21 | 41236.59
|  |  | 64107235 | APLIQ.UNID.CON1 VIDRIO PLANO Hierro 2005 | F.W. | 21 | 5974.86
|  |  | 64592755 | APLIQUE BIDIRECIONAL.E27 ALUMINIO 2003 LV | F.W. | 21 | 11278.4
|  |  | 991003308 | APLIQUE UNIDIRECCIONAL GU10 HIERRO | F.W. | 21 | 6611.45
|  |  | 64592983 | APLIQUE 1 LENTE HIERRO 2003 | F.W. | 21 | 8061.03
|  |  | 991004603 | APLIQUE 1 LUZ G9 NIQUEL LENTE/VID | F.W. | 21 | 8074.87
|  |  | 991004605 | APLIQUE 1LUZ E27 ALUM.VISOR ACRILICO LATERAL NEGRO | F.W. | 21 | 9800.39
|  |  | 63208394 | APLIQUE ALUM. P/LED 2810-LEDA | F.W. | 21 | 11353.57
|  |  | 991015785 | APLIQUE ALUM.PARED P/LAMP.G9 UNIDIRECCIONAL NEGRO | F.W. | 21 | 6543.79
|  |  | 991015786 | APLIQUE ALUM.PARED PARA 2 LAMP.G9 BIDIRECCIONAL NEGRO | F.W. | 21 | 6793.79
|  |  | 64123003 | APLIQUE BID 1x50W AR111 ALUMINIO NEGRO | F.W. | 21 | 15528.74
|  |  | 991004760 | APLIQUE BID 2x AR111 GU10 ALUMINIO NEGRO | F.W. | 21 | 11757.29
|  |  | 991002908 | APLIQUE BIDIRECCCIONAL GU10 ALUMINIO 1990/2-AL | F.W. | 21 | 8356.41
|  |  | 991010753 | APLIQUE BIDIRECCIONAL 2 LUC.GU10 ALUMINIO | F.W. | 21 | 9396.41
|  |  | 991014280 | APLIQUE BIDIRECCIONAL 2x50W AR111 ALUMINIO BLANCO | F.W. | 21 | 18692.49
|  |  | 64123001 | APLIQUE BIDIRECCIONAL 2x50W AR111 ALUMINIO NEGRO | F.W. | 21 | 18692.49
|  |  | 991015708 | APLIQUE BIDIRECCIONAL ALUM P/GU10 2x50W BLANCO | F.W. | 21 | 13934.53
|  |  | 64123006 | APLIQUE BIDIRECCIONAL ALUM P/GU10 2x50W NEGRO | F.W. | 21 | 13934.53
|  |  | 63208470 | APLIQUE DE PARED G 9 2810/A | F.W. | 21 | 9001.98
|  |  | 991014825 | APLIQUE DE PARED P/ G9 ALUMINIO BLANCO | F.W. | 21 | 9545.39
|  |  | 64592985 | APLIQUE EXT.ALUM.26W LENTE/VIDRIO 2006LV | F.W. | 21 | 9505.83
|  |  | 991007003 | APLIQUE EXT.ALUMINIO DICRO.GU10 NEGRO | F.W. | 21 | 10636.4
|  |  | 64000399 | APLIQUE G9 ALUMINIO 1996 LV NGO | F.W. | 21 | 8456.17
|  |  | 991014283 | APLIQUE GU10 ALUMINIO MINI BLANCO | F.W. | 21 | 7207.29
|  |  | 64123007 | APLIQUE GU10 ALUMINIO MINI NEGRO | F.W. | 21 | 7207.29
|  |  | 991014282 | APLIQUE P/PARED G9 ALUM BLANCO | F.W. | 21 | 7595.54
|  |  | 64123052 | APLIQUE P/PARED G9 ALUM NEGRO | F.W. | 21 | 7595.54
|  |  | 991003759 | APLIQUE PARED 1 VID.GU10 ALUM. | F.W. | 21 | 6427.72
|  |  | 991012471 | APLIQUE PARED ALUMINIO E27 2440/A | F.W. | 21 | 16428.89
|  |  | 991002430 | APLIQUE PARED CON LED/DRIVER LUZ CALIDA NEGRO | F.W. | 21 | 12038.91
|  |  | 64123061 | APLIQUE PARED G9 ALUMINIO | F.W. | 21 | 9001.98
|  |  | 63208608 | APLIQUE PARED P/ G9 ALUMINIO NEGRO | F.W. | 21 | 9545.39
|  |  | 64123004 | APLIQUE UNID ALUM1x50W PAR 20 E27 | F.W. | 21 | 14160.39
|  |  | 991001712 | APLIQUE UNID. ALUMINIO 1 VID. CUARZO 2003 NGO. | F.W. | 21 | 10659.54
|  |  | 991002907 | APLIQUE UNIDIRECCIONAL GU10 ALUMINIO 1990/1-AL | F.W. | 21 | 7933.51
|  |  | 991010754 | APLIQUE UNIDIRECCIONAL 1LUZ GU10 ALUMINIO | F.W. | 21 | 8145.15
|  |  | 991014281 | APLIQUE UNIDIRECCIONAL 1x50W AR111 ALUMINIO BLANCO | F.W. | 21 | 15528.74
|  |  | 991016385 | APLIQUE UNIDIRECCIONAL ALUM P/GU10 1x50W ALUMAT | F.W. | 21 | 12102.01
|  |  | 991015707 | APLIQUE UNIDIRECCIONAL ALUM P/GU10 1x50W BLANCO | F.W. | 21 | 12102.01
|  |  | 64123050 | APLIQUE UNIDIRECCIONAL ALUM P/GU10 1x50W NEGRO | F.W. | 21 | 12102.01
|  |  | 991015513 | APLIQUE UNIDIRECCIONAL ALUMINIO P/GU10 1x50W | F.W. | 21 | 12364.19
|  |  | 64590567 | ART.BIDIREC.C/LEN/VID.HIE.P/HQI 150W 2034 | F.W. | 21 | 16683.16
|  |  | 64590847 | ART.LENT.Y VID.P/HQI 70W.S/EQ.HIE.2036 N | F.W. | 21 | 7537.7
|  |  | 64590848 | ART.LENT.Y VID.vacio. 2X26W.HIE.2032 NGO. | F.W. | 21 | 6776.73
|  |  | 64590682 | ARTEF.1 LENTE P/HQI 70/150WVACIO HIE.2034 | F.W. | 21 | 16378.41
|  |  | 64591178 | ARTEF.BID.C/LENT.Y VID.HIE.2000-LV | F.W. | 21 | 6367.74
|  |  | 64591352 | ARTEF.BIDIR.C/1 LENTE HIER. 1997 | F.W. | 21 | 6314.64
|  |  | 64590569 | ARTEF.BIDIR.LENTE/VID.1X26 HIE.NGO 2006 | F.W. | 21 | 6225.83
|  |  | 63592770 | ARTEF.C/RAJA G9 HIERRO 2009-CR LV | F.W. | 21 | 6769.2
|  |  | 64592844 | ARTEF.EXT.DIREC.ALUM.1 LENTE 1997 L | F.W. | 21 | 8927.88
|  |  | 64593666 | ARTEF.HIERRO 1 LENTE 1994 1L NGO | F.W. | 21 | 6308.62
|  |  | 64000636 | ARTEFACTO HIERRO E27 1VID. 2004 1VP | F.W. | 21 | 7781.07
|  |  | 991007480 | BID ALUMINIO CUAD 2xAR111 GU10 NEGRO | F.W. | 21 | 19497.8
|  |  | 63208347 | BID.LENTE/VID.G9 DOR.INT.2009-LV-DO | F.W. | 21 | 8195.01
|  |  | 63592870 | BIDIR. HIERRO LENTE/LENTE 2009/2L | F.W. | 21 | 6628.55
|  |  | 64000876 | BIDIR.2 VID.E27 HIERRO 2004-2VP | F.W. | 21 | 8061.03
|  |  | 64592886 | BIDIR.ALUM.1 LENTE HQI 70W 2034 L NEGRO | F.W. | 21 | 19555.64
|  |  | 64592887 | BIDIR.ALUMINIO 2 LENTE .HQI 70W 2034/2L | F.W. | 21 | 20180.25
|  |  | 64591186 | BIDIR.C/LEN.Y VID.ALUM. 100W 2005-LV-AL | F.W. | 21 | 9505.86
|  |  | 64591185 | BIDIR.C/LEN.Y VID.HIE.CUAR.100W 2003-LV | F.W. | 21 | 8462.36
|  |  | 64591196 | BIDIR.C/LENT.Y VID.ALUM.100W Nº1997-LV-AL | F.W. | 21 | 9231.02
|  |  | 64000244 | BIDIR.C/RAJA HIER.LENT/VID.2032-LV-CR | F.W. | 21 | 8834.71
|  |  | 64000243 | BIDIR.C/RAJA LEN/VID.NIQUEL 1996-LV-NQ | F.W. | 21 | 7366.81
|  |  | 63208552 | BIDIR.HIERRO G9 1 LENTE NEGRO 2009 | F.W. | 21 | 5974.98
|  |  | 64593795 | BIDIR.LAMP.G9 60W HIERRO 1996 LV | F.W. | 21 | 6595.06
|  |  | 63000347 | BIDIR.MINI 1 VID.P/G9 60W HIER.2009 -1VP | F.W. | 21 | 5693.38
|  |  | 63208172 | BIDIR.MINI C/2 VID.HIE.G9 2009 NGO | F.W. | 21 | 5974.98
|  |  | 63208398 | BIDIR.MINI C/LENTE Y VID.P/G9 HIE.2009-LV | F.W. | 21 | 6255.14
|  |  | 64000965 | BIDIREC. ALUM.LEN/VID. HQI 150W 2034XXL | F.W. | 21 | 20075.86
|  |  | 64592863 | BIDIREC.HIERRO. E27 2004 LV | F.W. | 21 | 8462.36
|  |  | 64000890 | BIDIREC.LENTE/VID.CUARZO HIERRO 1999LV. | F.W. | 21 | 9099.06
|  |  | 64592740 | BIDIREC.LENTE/VID.HIE.1X26W 2001 | F.W. | 21 | 6367.74
|  |  | 64592842 | BIDIREC.MINI G9 ALUM.LENTE/VID.2009LV.NEGRO | F.W. | 21 | 9181.21
|  |  | 64592925 | EMBUTIDO DE PARED P/G9 2800/B | F.W. | 21 | 10448.53
|  |  | 991009200 | REFLECTOR ALUMINIO AR111 GU10 NEGRO 2077 | F.W. | 21 | 15740.9
|  |  | 991009374 | SPOT XL ALUMINIO PAR 38 LED NEGRO | F.W. | 21 | 15005.11
|  |  | 63208396 | SPOT ALUM.P/AR111 C/VID.COLOR 2065-C | F.W. | 21 | 13881.33
|  |  | 63208392 | SPOT ALUM.P/DIC.PAR 16 2045 ALUMAT | F.W. | 21 | 10166.28
|  |  | 991003225 | SPOT ALUMINIO PAR 16 GU10 NEGRO 3045 | F.W. | 21 | 13381.26
|  |  | 63208171 | SPOT C/BASE P/AR 111 ALUM.2065 | F.W. | 21 | 15647.08
|  |  | 63592758 | SPOT EXTERIOR ALUM.AR111 NGO 3065 | F.W. | 21 | 17926.33
|  |  | 991014053 | SPOT JABALINA XL ALUMINIO PAR 38 LED NEGRO | F.W. | 21 | 15799.69
|  |  | 63208190 | SPOT MOVIL EXT ALUM GU10 NEGRO | F.W. | 21 | 10166.28
|  |  | 991014284 | SPOT MOVIL EXT ALUM GU10 BLANCO | F.W. | 21 | 10166.28
|  |  | 991007479 | UNIDIREC.ALUMINIO CUAD 1X AR111 GU10 | F.W. | 21 | 16202.69
|  |  | 991003247 | UNIDIRECCIONAL ALUM.C/VISOR LAT.E27 BLANCO 1101-L | F.W. | 21 | 9800.39
|  |  | 991003565 | APLIQUE POLIPROPILENO 1LUZ NGO.4313 | FAROLUZ | 21 | 2398.5
|  |  | 991002426 | BIDIRECCIONAL VIDRIO PLANO Y LENTE E27 NEGRO 4310/LP | FAROLUZ | 21 | 2611.98
|  |  | 991002427 | BIDIRECCIONAL VIDRIO PLANO Y LENTE E27 NEGRO 4311/LP | FAROLUZ | 21 | 2324.5
|  |  | 991016230 | APLIQUE TOKIO POLICARB 12W 4000K IP54 BLANCO | FUINYTER | 21 | 3008.56
|  |  | 991016231 | APLIQUE TOKIO POLICARB 12W 4000K IP54 BLANCO | FUINYTER | 21 | 3112.93
|  |  | 991016234 | APLIQUE TOKIO POLICARB 12W 4000K IP54 BLANCO | FUINYTER | 21 | 3567.98
|  |  | 991016229 | APLIQUE TOKIO POLICARB 12W 4000K IP54 NEGRO | FUINYTER | 21 | 3008.56
|  |  | 991016232 | APLIQUE TOKIO POLICARB 12W 4000K IP54 NEGRO | FUINYTER | 21 | 3112.93
|  |  | 991016233 | APLIQUE TOKIO POLICARB 12W 4000K IP54 NEGRO | FUINYTER | 21 | 3567.98
|  |  | 991016710 | APLIQUE ALUMINIO BIDIRECCIONAL 2x3W IP44 3000K13,5x11,5x10CM NEGRO | LEUK | 21 | 19766.65
|  |  | 991016709 | APLIQUE ALUMINIO BIDIRECCIONAL 2x3w IP54 3000K REGULABLE 10x10x10CM NEGRO | LEUK | 21 | 19076.51
|  |  | 991016708 | APLIQUE ALUMINIO/VIDRIO 2W IP54 3000K 8x5x3,5CM NEGRO | LEUK | 21 | 13686.4
|  |  | 991016694 | APLIQUE EXT SEMIEMBUTIDO 1 LUZ GU10 POLICARB 8,5x11,3CM BLANCO | LEUK | 21 | 4842.65
|  |  | 991016695 | APLIQUE EXT SEMIEMBUTIDO 1 LUZ GU10 POLICARB 8,5x11,3CM NEGRO | LEUK | 21 | 5162.98
|  |  | 991014128 | APLIQUE UNIDIRECCIONAL GU10 SIMPLE NEGRO AMFID I | LEUK | 21 | 9886.24
|  |  | 991014126 | APLIQUE UNIDIRECCIONAL GU10 SIMPLE NEGRO EXO I | LEUK | 21 | 9609.6
|  |  | 991015903 | APLIQUE CUADRADO POLICARB 3W BLANCO UNID 3000K IP65 AC100-240V 100lm | MACROLED | 21 | 7155.72
|  |  | 991015902 | APLIQUE CUADRADO POLICARB 3W NEGRO UNID 3000 K IP65 AC100-240V 100lm | MACROLED | 21 | 7155.72
|  |  | 991015730 | ARTEFACTO DE PARED CUADRADO BID DE PVC P/GU10 IP54 BLANCO | MACROLED | 21 | 9969.96
|  |  | 991015729 | ARTEFACTO DE PARED CUADRADO BID DE PVC P/GU10 IP54 NEGRO | MACROLED | 21 | 9969.96
|  |  | 991015726 | ARTEFACTO DE PARED CUADRADO UNID DE PVC P/GU10 IP54 BLANCO | MACROLED | 21 | 8202.48
|  |  | 991015725 | ARTEFACTO DE PARED CUADRADO UNID DE PVC P/GU10 IP54 NEGRO | MACROLED | 21 | 8202.48
|  |  | 991015732 | ARTEFACTO DE PARED REDONDO BID DE PVC P/GU10 IP54 BLANCO | MACROLED | 21 | 9369.36
|  |  | 991015731 | ARTEFACTO DE PARED REDONDO BID DE PVC P/GU10 IP54 NEGRO | MACROLED | 21 | 9369.36
|  |  | 991015728 | ARTEFACTO DE PARED REDONDO UNID DE PVC P/GU10 IP54 BLANCO | MACROLED | 21 | 7550.4
|  |  | 991015727 | ARTEFACTO DE PARED REDONDO UNID DE PVC P/GU10 IP54 NEGRO | MACROLED | 21 | 7619.04
|  |  | 64000934 | APLIQUE ALUMINIO EXT.1 X E27 NEGRO | PREMIER | 21 | 10519.56
|  |  | 64106100 | APLIQUE EXT 1x18W | PREMIER | 21 | 1395.02
|  |  | 64000939 | APLIQUE EXT ALUMI 1x60W G9 | PREMIER | 21 | 6567.12
|  |  | 64106103 | APLIQUE EXT. 1x100W | PREMIER | 21 | 1241.36
|  |  | 64000932 | APLIQUE EXT.1 X E27 DIR./ IND. | PREMIER | 21 | 10051.35
|  |  | 64000940 | APLIQUE INT.150W HALOG.74.9MM ALUMAT | PREMIER | 21 | 11899.88
|  |  | 64000937 | APLIQUE INT.ALUMINIO 1 X E27. BLANCO | PREMIER | 21 | 10258.09
|  |  | 64000931 | APLIQUE INT.CUARZO 74.9MM 100W BLANCO | PREMIER | 21 | 7944.4
|  |  | 64593322 | APLIQUE INTER. HALOG.300W 114.2MM BLANCO | PREMIER | 21 | 14475.04
|  |  | 991009876 | BALIZADOR EXT ALUM 1x40W G9 BLANCO | PREMIER | 21 | 6208.36
|  |  | 64000933 | BALIZADOR EXT.ALUM.1X 40W G9 NEGRO | PREMIER | 21 | 6208.36
|  |  | 64000938 | BALIZADOR ALUMINIO EXT.40W G9 NEGRO | PREMIER | 21 | 4870.62
|  |  | 991010585 | EMBUT.EXT.ALU.1X3 WLED ASIM.C/FUENTE BLANCO | PREMIER | 21 | 15995.21
|  |  | 64000936 | EMBUT.EXT.ALU.1X3 WLED ASIM.C/FUENTE NEGRO | PREMIER | 21 | 15995.21
|  |  | 991013823 | EMBUTIDO EXT ALUMINIO ASIMETRICO NEGRO | PREMIER | 21 | 9309.51
|  |  | 64591256 | APLIQ.BIDIR.FUND.ALUM.VID/LENT | PROLUM | 21 | 4350.92
|  |  | 64000319 | APLIQUE E27 SIMPLE EFECTO TRIA S 250 NEGRA | PROLUM | 21 | 13107.23
|  |  | 64000320 | APLIQUE E27 DOBLE EFECTO TRIA D 250 NEGRA | PROLUM | 21 | 14247.36
|  |  | 991003199 | APLIQUE EXT. 11,5 X11,5 LED LUZ CALIDA BLANCO | PROLUM | 21 | 18292.83
|  |  | 63208420 | ARTEF.EXT.FUN.ALUM.AR 111 12V. NEGRO PRO-A | PROLUM | 21 | 16481.26
|  |  | 64000593 | BALIZA 1 LUZ E27 ALUMINIO NEGRA Q-BO | PROLUM | 21 | 20736.6
|  |  | 64000034 | BALIZA ALTURA 33,5CM E27 PRIMA 335 NEGRA | PROLUM | 21 | 26210.12
|  |  | 64000309 | BALIZA 1 LUZ E27 NEGRA PICCOLA 250 | PROLUM | 21 | 19629.74
|  |  | 64593564 | MARCADOR DE PARED CUAD.QUATTRO NEGRO | PROLUM | 21 | 11368.09
|  |  | 64591257 | PLAF.FUND.ALUM.RASANTE E27 60W NEGRO | PROLUM | 21 | 18563.39
|  |  | 991002244 | APLIQUE ALUMINIO 1 LUZ LED COB 3W CAL.NEGRO 5000 | SIXELECTRIC** | 21 | 10163.32
|  |  | 991014657 | APLIQUE 1 LUZ BIDIDIRECCIONAL POLIPROPILENO E27 CON RANURA NEGRO | SIXELECTRIC** | 21 | 2365.49
|  |  | 991004037 | APLIQUE 1 LUZ BIDIREC.POLIPROP.E27 GRIS | SIXELECTRIC** | 21 | 2365.49
|  |  | 991004036 | APLIQUE 1 LUZ BIDIREC.POLIPROP.E27 NGO. | SIXELECTRIC** | 21 | 2365.49
|  |  | 991002245 | APLIQUE ALUMINIO 1 LUZ LED COB 3W CAL.NEGRO 5001 | SIXELECTRIC** | 21 | 9689.65
|  |  | 991004366 | APLIQUE BID.2 VID.PLANO 1LUZ G9 RANURA FRONTAL HIERRO NGO.4289/APP | SIXELECTRIC** | 21 | 5660.49
|  |  | 991004018 | APLIQUE HIERRO 2 VID.C/RANURA P/G9 NGO. 4289/RPP | SIXELECTRIC** | 21 | 5808.68
|  |  | 991002248 | APLIQUE PLAST.CUAD.1 LUZ LED COB 3W CAL.NEGRO 5003/1 | SIXELECTRIC** | 21 | 5393.55
|  |  | 991002249 | APLIQUE PLAST.CUAD.2 LUC.LED COB 3W CAL.NEGRO 5003/2 | SIXELECTRIC** | 21 | 8797.38
|  |  | 991002246 | APLIQUE PLAST.RED.1 LUZ LED COB 3W CAL.NEGRO 5002/1 | SIXELECTRIC** | 21 | 5393.55
|  |  | 991002247 | APLIQUE PLAST.RED.2 LUC LED COB 3W CAL.NEGRO 5002/2 | SIXELECTRIC** | 21 | 8797.43
|  |  | 991000562 | BIDIRECCIONAL POLIPROP.E27 4310/PP GRIS | SIXELECTRIC** | 21 | 2590.29
|  |  | 64001146 | BIDIRECCIONAL POLIPROP.E27 4310/PP NEGRO | SIXELECTRIC** | 21 | 2590.29
|  |  | 991000563 | BIDIRECCIONAL POLIPROP.MINI E27 4311/PP GRIS | SIXELECTRIC** | 21 | 2390.01
|  |  | 64001147 | BIDIRECCIONAL POLIPROP.MINI E27 4311/PP NEGRO | SIXELECTRIC** | 21 | 2172.32
|  |  | 991003663 | DIFUSOR 2 LAMP.E27 BAJO CONS.BLANCO 4312/BCO | SIXELECTRIC** | 21 | 3648.83
|  |  | 991001302 | DIFUSOR 2 LAMP.E27 BAJO CONS.NEGRO 4312/NG | SIXELECTRIC** | 21 | 3648.83
|  |  | 991001303 | DIFUSOR 2 LAMP.E27 BAJO CONS.PLATIL 4312/PL | SIXELECTRIC** | 21 | 3648.83
|  |  | 991002222 | Aplique cilindro bidireccional gu10 60/02 | SPOTS LINE | 21 | 16384.64
|  |  | 64000515 | APLIQ.ALUM.BIDIREC.E27 | TICAR - LUCCIOLA | 21 | 18286.25
|  |  | 63100232 | APLIQ.EXT. AR111 2X15W GU10 WING II PR.609G | TICAR - LUCCIOLA | 21 | 22631.69
|  |  | 63000309 | APLIQ.EXT.BID.IP54 2X3W LED LUZ CAL.AL0013 | TICAR - LUCCIOLA | 21 | 30359.58
|  |  | 63000310 | APLIQ.EXT.IP54 LED 1X5W LUZ CAL.AL0014 | TICAR - LUCCIOLA | 21 | 7701.79
|  |  | 63100230 | APLIQ.EXT.P/DICROICA WING I 2X50 GU10 PR.607G | TICAR - LUCCIOLA | 21 | 15124.59
|  |  | 63100231 | APLIQ.EXT.P/PAR 30 2X75 W E27 WING II PR.608 | TICAR - LUCCIOLA | 21 | 24508.46
|  |  | 64001159 | APLIQUE PARED BIDIR.E27 NEGRO | TICAR - LUCCIOLA | 21 | 18878.14
|  |  | 63000307 | APLIQUE 2 LUC.GU10 HAZ ABIERTO 100/2 | TICAR - LUCCIOLA | 21 | 13466.97
|  |  | 991000854 | APLIQUE BIDIR.GU10 LENIS | TICAR - LUCCIOLA | 21 | 24287.66
|  |  | 991005539 | APLIQUE BIDIRECCIONAL LED 24W 3000K NGO. DUPLO LED | TICAR - LUCCIOLA | 21 | 79486.9
|  |  | 991015718 | APLIQUE EXT P/AR111 1X15W GU10 WING II NEGRO | TICAR - LUCCIOLA | 21 | 17774.16
|  |  | 63000384 | APLIQUE EXT.2X3W LED3000K LUCELOT AL0008 | TICAR - LUCCIOLA | 21 | 29255.6
|  |  | 64000908 | APLIQUE EXT.E27 PAR 30 WING-IV | TICAR - LUCCIOLA | 21 | 16780.57
|  |  | 991013074 | APLIQUE EXT.GU10 AR111 WING-IV NEGRO | TICAR - LUCCIOLA | 21 | 11923.03
|  |  | 63000419 | APLIQUE LUZ INDIR.2X1WLED BCO.CAL.KIO | TICAR - LUCCIOLA | 21 | 18326.15
|  |  | 991001671 | APLIQUE PARED EXT.LED 2X3W 3000K ENYA | TICAR - LUCCIOLA | 21 | 28593.21
|  |  | 991003426 | APLIQUE PARED EXTERIOR 4 X 1 W 3000K GRIS INDUS | TICAR - LUCCIOLA | 21 | 43796.93
|  |  | 991003427 | APLIQUE PARED LED IP44 4 X 3W 3000K BREAK I | TICAR - LUCCIOLA | 21 | 11329.94
|  |  | 991012655 | APLIQUE PARED UNIDIRECCIONAL GU10 NEGRO WING I NEGRO | TICAR - LUCCIOLA | 21 | 10708.65
|  |  | 991014478 | APLIQUE 1 LUZ GU10 ALUMINIO CURVO IP54 NEGRO | VIGNOLO | 21 | 4694.04
|  |  | 991014479 | APLIQUE 2xGU10 ALUMINIO CURVO IP54 NEGRO | VIGNOLO | 21 | 6720.07
|  | Colgantes Exterior | 64593034 | FAROL COLG.C/REJA BCE.NEGRO Nº26/C DBR | F.W. | 21 | 15241.65
|  |  | 64593824 | FAROL COLGANTE C/VID.SAT.71/C NGO | F.W. | 21 | 28760.9
|  |  | 64591279 | FAROL COLGANTE Nº28/C NEGRO | F.W. | 21 | 11146.36
|  |  | 64593611 | FAROL COLGANTE FUND.ALUM.Nº 61/C | F.W. | 21 | 29025.02
|  |  | 64591249 | FAROL COLGANTE FUND.Nº 81/C | F.W. | 21 | 29025.02
|  |  | 64593697 | FAROL COLGANTE NEGRO Nº37/C | F.W. | 21 | 17154.59
|  |  | 991001616 | FAROL DE COLGAR NEGRO 23/C | F.W. | 21 | 9909.65
|  |  | 64590633 | FAROL DE COLGAR Nº 29/C | F.W. | 21 | 12947.36
|  |  | 64590634 | FAROL DE COLGAR Nº 30/C | F.W. | 21 | 14595.45
|  |  | 991003899 | FAROL DE COLGAR NEGRO | F.W. | 21 | 13801.31
|  |  | 64593224 | FAROL DE COLGAR NEGRO 37/C | F.W. | 21 | 13067.44
|  |  | 64591356 | FAROL DE COLGAR NEGRO Nº 31/C | F.W. | 21 | 16309.12
|  |  | 64590560 | FAROL DE FUND.DE ALUM.COLG.Nº 80/C NGO | F.W. | 21 | 20994.26
|  |  | 64590980 | FAROL COLGANTE SIENA F-1022 NEGRO | FUINYTER | 21 | 4223.92
|  |  | 64145284 | FAROL VENEZIA COLGANTE F-1002 | FUINYTER | 21 | 5129.6
|  |  | 991002915 | FAROL CUATRO CARAS ABIERTO DE COLGAR NGO.3294 | SIXELECTRIC** | 21 | 4638.2
|  |  | 991002929 | FAROL CUATRO CARAS DE COLGAR NEGRO 3290 | SIXELECTRIC** | 21 | 4700.21
|  | Estacas | 991011900 | ESTACA JARDIN P/DICRO GU10 NEGRO | ALIC | 21 | 6061.95
|  |  | 64001049 | SPOT C/PUNTAL ALUMINIO PAR 38 FOREST | ARTELUM | 21 | 5621.62
|  |  | 63592796 | SPOT C/REJA DICRO GU10 DURAII | ARTELUM | 21 | 5936.16
|  |  | 63208446 | SPOT DICRO 12V S/REJA DURA I 61626-GX5.3 | ARTELUM | 21 | 5936.16
|  |  | 63208447 | SPOT DICRO.12V C/REJA DURA II 61627-GX5.3 | ARTELUM | 21 | 5936.16
|  |  | 64122261 | JABALINA DE COPOL.C/CABEZAL 134 | EDEN | 21 | 15484.45
|  |  | 64122217 | SPOT 1 LUZ C/BASE P/PAR38 1180 | EDEN | 21 | 1824.38
|  |  | 64122260 | SPOT C/JABAL.FUND.PAR16. 1314 | EDEN | 21 | 10920.76
|  |  | 64122216 | SPOT C/JABALINA 1 LUZ PAR38 1182 | EDEN | 21 | 4359.55
|  |  | 991001989 | SPOT C/JABALINA DE COPOL. GU10 NGO. 1316 | EDEN | 21 | 11066.57
|  |  | 64000233 | JABALINA C/VISOR ACRIL E27 NEGRA | F.W. | 21 | 10389.82
|  |  | 64000234 | JABALINA CUADRADA ALUM E27 NEGRA | F.W. | 21 | 10300.77
|  |  | 991015787 | SPOT C/JABALINA 300MM ALUM.GU10. NEGRA | F.W. | 21 | 23888.03
|  |  | 63000288 | SPOT C/JABALINA ALUM-PAR16 .2046 NEGRA | F.W. | 21 | 11243.06
|  |  | 63208638 | SPOT MOVIL EXT C/JABALINA AR111 NEGRO | F.W. | 21 | 17258.75
|  |  | 991014113 | CABEZAL ALUM VIDRIO GU10 IP44 C/ ESTACA 31,5 X 9,5 CM NEGRO | LEUK | 21 | 8736
|  |  | 63000143 | PROY C/JABALINA GU10 TORE-E GU10 NEGRA | PROLUM | 21 | 15041.7
|  |  | 64591328 | SPOT ESTANCO C/JABAL.P/PAR38 PRO-E NG. | PROLUM | 21 | 4800.94
|  |  | 6438870 | SPOT Fº AL.INT.P/LAM.PAR 38 1x150 SP 10-0 | SP | 21 | 8533.35
|  |  | 991016099 | APLIQUE JABALINA EXTERIOR GU10 WING V BLANCO | TICAR - LUCCIOLA | 21 | 12475.02
|  |  | 991003941 | APLIQUE JABALINA EXTERIOR GU10 WING V NEGRO | TICAR - LUCCIOLA | 21 | 12475.02
|  | Farolas | 991011368 | FAROLA ALUMINIO ALT.30CM LED 7W 3000K NANO | ARTELUM | 21 | 20262.41
|  |  | 991006907 | FAROLA ALUMINIO ALT.650mm E27 CYGAR 650 77012 | ARTELUM | 21 | 18852.49
|  |  | 64592680 | FAROLA ASHFORD ALUM. 1 MTS 77001 | ARTELUM | 21 | 12764.58
|  |  | 64000210 | FAROLA DECORAT.C/VID.BLANCO SMALL bco. | ARTELUM | 21 | 12999.98
|  |  | 991007588 | FAROLA DECORATIVA E27 650mm CYGAR650 | ARTELUM | 21 | 17955.71
|  |  | 991006908 | LUMINARIA EXT.LED 60W 4000K NEGRA 4000lm 74515 GOU II | ARTELUM | 21 | 168912
|  |  | 991003781 | COLUMNA ALUMINIO 60MM X 60CM NEGRA E27 POLE 60/6 | BAEL | 21 | 2627.16
|  |  | 991003782 | COLUMNA ALUMINIO 60MM X 200CM NEGRA E27 POLE 200/6 | BAEL | 21 | 6720.5
|  |  | 991015457 | COLUMNA RECTA CON PLACA PARA ADOSAR VENTANA CON TAPA 6CM X 3MTS | BAEL | 21 | 123605.77
|  |  | 991015437 | FAROLA DE ALUMINIO Y DIFUSOR DE PC LED 120W IP065 5000K | BAEL | 21 | 120886.76
|  |  | 991015657 | FAROLA DE ALUMINIO Y DIFUSOR DE PC LED 120W IP065 5000K | BAEL | 21 | 107635.47
|  |  | 991015407 | FAROLA COLONIAL LED 100W 5700K CON COLUMNA ALTURA TOTAL 3.05MM | BAEL | 21 | 425510.15
|  |  | 991001255 | FAROLA TRIANGULAR SIN LOUVER E40 | BAEL | 21 | 57630.6
|  |  | 991016499 | FAROLA TRIANGULAR ALUM C/LED 100W 5700K IP65 | BAEL | 21 | 85383.31
|  |  | 991014848 | FAROLA TRIANGULAR ALUM C/LED 150W IP65 | BAEL | 21 | 97509.49
|  |  | 991014847 | FAROLA TRIANGULAR ALUM C/PLACA LED IP65 100W | BAEL | 21 | 92884.03
|  |  | 991004047 | ARTEF.ALUMINIO P/COLUMNA E40 LED | CENTILUX | 21 | 8799.24
|  |  | 64590660 | CAÑO P/COLUMNA DE GLOBO 1.50M. | CENTILUX | 21 | 673.79
|  |  | 64591335 | COLUM.LISA C/GLOBO ANTIV.25CM | CENTILUX | 21 | 19878.72
|  |  | 64591331 | COLUM.RANUR.C/COLON.CHICO | CENTILUX | 21 | 24060.78
|  |  | 64591333 | COLUM.RANUR.C/FAR.FUND.GRANDE | CENTILUX | 21 | 78765.9
|  |  | 64591332 | COLUM.RANUR.C/GLOBO ANTIV.45CM | CENTILUX | 21 | 48294.45
|  |  | 64591334 | COLUM.RANUR.C/GLOBO ANTIV.BICOL. | CENTILUX | 21 | 65971.3
|  |  | 64102810 | COLUMNA C/BASE F.AL. | CENTILUX | 21 | 66509.55
|  |  | 64102811 | COLUMNA C/BASE F.AL. | CENTILUX | 21 | 68340.07
|  |  | 64102816 | COLUMNA CANO 2 ¬ DE I | CENTILUX | 21 | 16845.17
|  |  | 64102813 | COLUMNA CANO DE 4 DE I | CENTILUX | 21 | 36925.79
|  |  | 64102814 | COLUMNA CANO DE 4 DE I | CENTILUX | 21 | 38620.73
|  |  | 51271157 | COLUMNA RANUR.C/FAROL DOBLE | CENTILUX | 21 | 162967.33
|  |  | 51271156 | COLUMNA RANUR.C/FAROL FUND. | CENTILUX | 21 | 108485.26
|  |  | 64102981 | COLUMNA S/GLOBO 1x12x25 | CENTILUX | 21 | 2087.23
|  |  | 64102980 | COLUMNA S/GLOBO 2x12x25 | CENTILUX | 21 | 2633.89
|  |  | 64000271 | FAROLA 2 1/4 C/GLOBO POLIET.45CM 3 MTS | CENTILUX | 21 | 24664.84
|  |  | 64102821 | FAROLA CILINDRICA ANTIVANDALICA | CENTILUX | 21 | 9428.78
|  |  | 991007892 | MUEBLE MEDIANO HIERRO GRIS Y MADERA C/LED 7.2W | DABOR | 21 | 37283.76
|  |  | 64592787 | COLUMNA ALUMINIO E27 845MM 117/845 | EDEN | 21 | 39513.04
|  |  | 64593275 | FAROLA DE ALUM.1450MMM NEGRA 126/1450 | EDEN | 21 | 23911.95
|  |  | 64593243 | FAROLA HIERRO C/VID.SAT ART.126/2220MM | EDEN | 21 | 31931.2
|  |  | 64122220 | LUMINARIA ALT. 335 MM. E27 115/335 | EDEN | 21 | 3332.12
|  |  | 64122244 | LUMINARIA ALT. 475 MM. E27 122/475 | EDEN | 21 | 22453.9
|  |  | 64122221 | LUMINARIA ALT. 535 MM. E27 115/535 | EDEN | 21 | 3843.58
|  |  | 64122238 | LUMINARIA ALT. 545 MM. E27 123/545 | EDEN | 21 | 19114.98
|  |  | 64122236 | LUMINARIA ALT. 545 MM. E27 121/545 | EDEN | 21 | 20558.45
|  |  | 64122246 | LUMINARIA ALT. 550 MM. E27 126/550 | EDEN | 21 | 18881.69
|  |  | 64122222 | LUMINARIA ALT. 835 MM. E27 115/835 | EDEN | 21 | 4549.1
|  |  | 64122239 | LUMINARIA ALT. 845 MM. E27 123/845 | EDEN | 21 | 21433.27
|  |  | 64122237 | LUMINARIA ALT. 845 MM. E27 121/845 | EDEN | 21 | 22818.41
|  |  | 64122247 | LUMINARIA ALT. 850 MM. E27 126/850 | EDEN | 21 | 20223.09
|  |  | 64122248 | LUMINARIA ALT.1055 MM. E27 129/2055 | EDEN | 21 | 33899.56
|  |  | 991008364 | LUMINARIA ALT.1100mm.diam.90mm mod.137/1100 | EDEN | 21 | 22453.9
|  |  | 64122240 | LUMINARIA ALT.1430 MM. E27 121/1430 | EDEN | 21 | 27265.45
|  |  | 64122241 | LUMINARIA ALT.2225 MM. E27 121/2230 | EDEN | 21 | 33753.76
|  |  | 64122245 | LUMINARIA ALT.2375 MM. E27 122/2375 | EDEN | 21 | 34920.2
|  |  | 991008363 | LUMINARIA ALT.500mm diam.90mm mod.137/500 | EDEN | 21 | 14799.17
|  |  | 991003985 | CABEZAL ALUM.VISOR CONVEXO POLIC. 2 X E27 | F.W. | 21 | 47065.82
|  |  | 991010523 | CABEZAL ALUMINIO CIRCULAR 3 X GU10 AR111 LED | F.W. | 21 | 47065.82
|  |  | 991006985 | CABEZAL ALUMINIO VISOR 5 GU10 P/AR111LED 15W | F.W. | 21 | 67732.17
|  |  | 991002939 | CABEZAL COMPLETO C/ZOCALO DUL.36 W DE FAROLA 2500/2000 NGO. | F.W. | 21 | 13492.74
|  |  | 64591353 | CABEZAL DE FAROLA 5322/2/R | F.W. | 21 | 20656.88
|  |  | 64000979 | CABEZAL DE FAROLA 8500 C/BRAZO E27 NGO. | F.W. | 21 | 54284.5
|  |  | 991005462 | CABEZAL POLIC.CRISTAL P/3'(E27) NEGRO | F.W. | 21 | 39333.48
|  |  | 991013967 | CABEZAL TRIANGULAR ALUMINIO 2 X E27 NEGRA | F.W. | 21 | 40444.44
|  |  | 64107318 | COLUM.DE HIERRO c/aros Mod. C | F.W. | 21 | 37852.45
|  |  | 991008554 | COLUM.DE HIERRO REFORZADA 2900CM | F.W. | 21 | 57119.02
|  |  | 991014165 | COLUMNA ALUMINIO 76MM 1,50MTS CON TAPA DE INSPECCION +BASE | F.W. | 21 | 14924.99
|  |  | 991011009 | COLUMNA DE ALUM. | F.W. | 21 | 70953.06
|  |  | 64107316 | COLUMNA DE ALUM. MOD. N | F.W. | 21 | 65309.74
|  |  | 64107315 | COLUMNA DE ALUM. Mod. P | F.W. | 21 | 41410.88
|  |  | 64107317 | COLUMNA DE ALUM.s/Base Mod. C | F.W. | 21 | 30643.09
|  |  | 991010440 | COLUMNA DE ALUMINIO ALTURA 2600ml | F.W. | 21 | 50562.02
|  |  | 991013968 | COLUMNA DE HIERRO 75MM ALTURA 300CM | F.W. | 21 | 48886.87
|  |  | 64107319 | COLUMNA DE Hierro.s/Base Mod. C | F.W. | 21 | 28616.81
|  |  | 991007001 | COLUMNA REFORZADA DE 4' A3' C/TAPA INSP. | F.W. | 21 | 63465.5
|  |  | 64000377 | FAR.ALUM.2 BRAZOS OBLICUO 4X36WPLL 9500/2 ALUMAT | F.W. | 21 | 111629.29
|  |  | 64000109 | FAR.ALUM.CAB.OBLICUO 2950MM 2X36W 9500 | F.W. | 21 | 79170.14
|  |  | 64000226 | FAR.ALUM.CAB.OBLICUO 50 CM E27 9550/500 | F.W. | 21 | 15408.63
|  |  | 64000462 | FAR.ALUMINIO OBLIQ.2 BRAZOS CUAD.4' E27 NEGRA 9400/2 | F.W. | 21 | 132120.6
|  |  | 64593242 | FAR.COLUM. N C/CANOPIA 350MM 8542 | F.W. | 21 | 82243.4
|  |  | 991016436 | FARITO ALUMINIO E27 ALTURA 15CM BLANCO | F.W. | 21 | 10912.3
|  |  | 64000022 | FARITO ALUMINIO E27 NEGRO ALTURA 15CM | F.W. | 21 | 10912.3
|  |  | 991015213 | FARITO ALUMINIO E27 NEGRO ALTURA 15CM CON JABALINA | F.W. | 21 | 12523.97
|  |  | 991010451 | FARITO ALUMINIO E27 NEGRO altura 30cm | F.W. | 21 | 13944.75
|  |  | 64590561 | FAROL DE FUND.ALUM.P/POSTE Nº 81/P | F.W. | 21 | 27797.86
|  |  | 64107303 | FAROL EXAG.P/COLUMNA C Nº 1050 | F.W. | 21 | 21531.12
|  |  | 64593223 | FAROL FUND.ALUM.NG.P/CAÑO 3PULG.Nº 1021/F | F.W. | 21 | 38993.36
|  |  | 64593773 | FAROL FUND.ALUM.P/CAÑO 3 | F.W. | 21 | 43117.12
|  |  | 64593796 | FAROL P/CAÑO NEGRO Nº 23/F | F.W. | 21 | 10677.09
|  |  | 64000053 | FAROL P/CAÑO 2' NEGRO Nº 31/F | F.W. | 21 | 14870.17
|  |  | 64592698 | FAROL P/CAÑO 2PUL. NEGRO Nº 43/F | F.W. | 21 | 7743.56
|  |  | 991015267 | FAROL.ALUM.CUAD.3' X 100CM E27 NGA. | F.W. | 21 | 13371.07
|  |  | 64000419 | FAROL.ALUM.CUAD.3' X 80CM E27 NGA. 2400/800 | F.W. | 21 | 12603.32
|  |  | 64590651 | FAROL.DE 3 MTS ALUM.2X36W VACIA MOD.2500/3000 | F.W. | 21 | 45850.85
|  |  | 991016328 | FAROLA ALUMINIO 100CM E27 NEGRA | F.W. | 21 | 18984.79
|  |  | 991010522 | FAROLA ALUMINIO 60CM E27 NEGRA | F.W. | 21 | 18984.79
|  |  | 991016327 | FAROLA ALUMINIO 80CM E27 NEGRA | F.W. | 21 | 18984.79
|  |  | 991015689 | FAROLA ALUMINIO CUADRADA E27 ALTURA 2500 CM NEGRA | F.W. | 21 | 43595.62
|  |  | 991011085 | FAROLA ALUMINIO CUADRADA E27 ALTURA 50 CM NEGRA | F.W. | 21 | 20894.89
|  |  | 991010557 | FAROLA ALUMINIO CUADRADA E27 100CM NEGRA | F.W. | 21 | 29449.55
|  |  | 991014313 | FAROLA ALUMINIO CUADRADA E27 2MTS NEGRA | F.W. | 21 | 45940.1
|  |  | 64000418 | FAROLA ALUMINIO OBLIQ. CUAD.4' 2 E27 . NEGRA 9400 | F.W. | 21 | 84849.15
|  |  | 64592854 | FAROLA C/COLUMNA C/BASE E 27 2600 NEGRA | F.W. | 21 | 50224.83
|  |  | 64123018 | FAROLA .ALUM. 1x18/26W.VACIA 450MM 1200/26 | F.W. | 21 | 31490.18
|  |  | 991010606 | FAROLA .ALUM. 2.5MTS | F.W. | 21 | 53406.44
|  |  | 64123015 | FAROLA .ALUM. E27 450MM 1100/26 | F.W. | 21 | 38176.33
|  |  | 64123017 | FAROLA .ALUM. E27 450MM MOD.1200 | F.W. | 21 | 31490.18
|  |  | 64001166 | FAROLA 2 BRAZOS E27 ALUMINIO 2 ,25 mts 2500/2 | F.W. | 21 | 62447.14
|  |  | 64123016 | FAROLA ALUM. 1x18/26W VACIA450MM. 1100/26 | F.W. | 21 | 38176.33
|  |  | 64593225 | FAROLA ALUM. E27 VACIA 2500/2500 | F.W. | 21 | 39908.15
|  |  | 64000229 | FAROLA ALUM.CUAD.60CM E27 2400/600 | F.W. | 21 | 12603.32
|  |  | 991003898 | FAROLA ALUM.POLIC.FACETADO e27/e40 C/COLUMNA 'R' | F.W. | 21 | 107855.16
|  |  | 64592888 | FAROLA ALUMINIO 1500MM E27 2500/1500 | F.W. | 21 | 27862.24
|  |  | 64590650 | FAROLA ALUMINIO 1MT E27 NEGRA | F.W. | 21 | 22046.6
|  |  | 64590649 | FAROLA ALUMINIO 50CM E27 NEGRA | F.W. | 21 | 19177.07
|  |  | 64593741 | FAROLA ALUMINIO CUAD 50CM E-27 NEGRA | F.W. | 21 | 12603.32
|  |  | 991005531 | FAROLA ALUMINIO CUAD.5' X 50CM E27 VISOR 25CM | F.W. | 21 | 19774.03
|  |  | 64000062 | FAROLA BOLARDO ALUM.E27 1200MM 1200/1200 | F.W. | 21 | 43254.43
|  |  | 64000762 | FAROLA C/2 BRAZOS AL.+COL'N'E40 NGA.8500/2 | F.W. | 21 | 175773.45
|  |  | 64000405 | FAROLA C/BRAZO ALUM.+COL.N S/EQ. 8500/1 | F.W. | 21 | 120410.55
|  |  | 991007051 | FAROLA C/COLUMNA 'N' 3MTS + C/GLOBO 45CM | F.W. | 21 | 82542.38
|  |  | 64107305 | FAROLA C/FAROLES Nº22/R Nº 5322/2/R | F.W. | 21 | 34752.87
|  |  | 64107307 | FAROLA C/FAROLES Nº52/R Nº 5352/2/R | F.W. | 21 | 36075.15
|  |  | 991015268 | FAROLA C/VISOR ACRIL.100CM E27 | F.W. | 21 | 12882.82
|  |  | 64000230 | FAROLA C/VISOR ACRIL.80CM E27 2550/800 | F.W. | 21 | 12266.41
|  |  | 991010436 | FAROLA CUADRADA LINEAS RECTAS ALUMINIO 127X127 E40 | F.W. | 21 | 84849.15
|  |  | 991005377 | FAROLA DE ALUMINIO CUAD.5'X 1 MTS E27 VISOR 25CM | F.W. | 21 | 23294.18
|  |  | 991004315 | FAROLA FUNDICION ALUM.2 LUC,C/COLUMNA | F.W. | 21 | 75193.91
|  |  | 64123035 | FAROLA.FUND.2mt.Altura. E27 VACIA 2500/2000 | F.W. | 21 | 35417.79
|  |  | 991005889 | FAROLITA AL.G9 C/2 APLIQUES 1910 ALT.120CM NEGRA | F.W. | 21 | 18904.41
|  |  | 991006400 | FAROLITA AL.C/VISOR ACRILICO E27 NEGRA ALT.50CM | F.W. | 21 | 12266.41
|  |  | 64123008 | FAROLITA ALUM. 1710/70 | F.W. | 21 | 16585.83
|  |  | 64123009 | FAROLITA ALUM. 1710/90 | F.W. | 21 | 17620.99
|  |  | 991010446 | FAROLITA ALUM.C/APLIQ. ALT.70CM G9 | F.W. | 21 | 22285.3
|  |  | 64593529 | FAROLITA ALUM.C/APLIQ.2800/B ALT.500MM G9 | F.W. | 21 | 20254.22
|  |  | 991015788 | FAROLITA ALUM.CUAD.ALTURA 60CM GU10 PAR16 NEGRA | F.W. | 21 | 21517.71
|  |  | 991016323 | FAROLITA ALUM.CUAD.ALTURA 80CM GU10 PAR16 | F.W. | 21 | 29192.63
|  |  | 64000227 | GLOBO 450MM C/JAB. C/GRIFA 1041/J | F.W. | 21 | 18201.71
|  |  | 991016326 | GLOBO C/JAB.28CM C/GRIFA E27 | F.W. | 21 | 13702.94
|  |  | 64000228 | GLOBO C/JAB.350MM C/GRIFA 1040/J | F.W. | 21 | 14648.8
|  |  | 991008555 | LUMINARIA PIE ALUM.70CM G9 LED 3W VISOR ACRIL.TRANSP. | F.W. | 21 | 31135.19
|  |  | 991011571 | ARTEF.C/BASE NGA CILY OPAL F-6300 | FUINYTER | 21 | 3617.96
|  |  | 64593596 | ARTEF.C/BASE NGA CILY PRISMA F-6303 | FUINYTER | 21 | 4381.7
|  |  | 64145520 | CAB.FAR.VENEZIA 2L.SOP.INF.F-1006/1 | FUINYTER | 21 | 13063.07
|  |  | 64145521 | CAB.FAR.VENEZIA 2L.SOP.SUP.F-1006/2 | FUINYTER | 21 | 13063.07
|  |  | 64145522 | CAB.FAR.VENEZIA 3L.SOP.INF.F-1007/1 | FUINYTER | 21 | 17494.87
|  |  | 64145523 | CAB.FAR.VENEZIA 3L.SOP.SUP.F-1007/2 | FUINYTER | 21 | 17494.87
|  |  | 64592973 | CABEZAL FAROLA 2LUC.SIENA II F-1046/1 | FUINYTER | 21 | 13543.92
|  |  | 64593244 | COLUM. ALUM.2MTSP/FAR.1006/7 NGO | FUINYTER | 21 | 20868.62
|  |  | 64590845 | COLUM.HIERRO 2MT.P/FAR.F-1006/1007 | FUINYTER | 21 | 13599.41
|  |  | 64145240 | COLUMNA RESINA D60 H 2,5MT F-9922 | FUINYTER | 21 | 13585.66
|  |  | 64593285 | COLUMNA DE HIERRO D60 H2,5MT F-9922/1 | FUINYTER | 21 | 18273.11
|  |  | 991009667 | COLUMNA DE HIERRO D60 H3,5MT F-9923/2 | FUINYTER | 21 | 21882.34
|  |  | 64145236 | COLUMNA PARK ALUMINIO Neg. N-6908 | FUINYTER | 21 | 1116.33
|  |  | 64592972 | FAROL P/CAÑO SIENA II NEGRO F-1044/1 | FUINYTER | 21 | 4342.28
|  |  | 64590811 | FAROL P/PILAR SIENA MOD.F-1025 | FUINYTER | 21 | 3487.07
|  |  | 64000071 | FAROL PARA PILAR NEGRO F-1045 | FUINYTER | 21 | 4705.74
|  |  | 64145281 | FAROL VENEZIA P/PILAR F-1005 | FUINYTER | 21 | 4465.44
|  |  | 64590625 | GLOBO C/BASE PMMA 75W D250 F-5600 | FUINYTER | 21 | 3882.44
|  |  | 64592864 | GLOBO C/BASE PRISMATICO 25CM F-5603TR | FUINYTER | 21 | 3990.01
|  |  | 64000602 | LUMINARIA FUNDIC.P/BRAZO C/VID. E27 F-23 7590 | LANIN | 21 | 50242.24
|  |  | 991006327 | LUMINARIA NEGRA E27 ARECO-42 P/ BRAZO BASTON | LANIN | 21 | 21237.91
|  |  | 991012936 | LUMINARIA NEGRA E27 ARECO-52 P/ BRAZO BASTON | LANIN | 21 | 23817.6
|  |  | 64000276 | LUMINARIA P/BRAZO C/POLIC.E27 7691 L-23 | LANIN | 21 | 9423.06
|  |  | 64125705 | LUMINARIA POLICARB. P/250W. L-410 7708 | LANIN | 21 | 13253.6
|  |  | 991006461 | FAROLA DE ALUMINIO 60cm E27 DECK 600 | LUMINIS | 21 | 18142.74
|  |  | 991006462 | FAROLA DE ALUMINIO 2000mm E27 DECK2000 | LUMINIS | 21 | 48121.92
|  |  | 991012470 | FAROLA DE ALUMINIO 2,2MTS 2x E27 | LUMINIS | 21 | 59764.32
|  |  | 991012461 | FAROLA DE ALUMINIO 2000mm E27 GARDEN 2000 | LUMINIS | 21 | 39002.04
|  |  | 991013210 | FAROLA DE ALUMINIO 90CM E27 | LUMINIS | 21 | 23672.88
|  |  | 64593343 | FAROLA C/LOUVER 150W GREGORET | MERIZA | 21 | 46576.4
|  |  | 64000028 | FAROLA C/POLICARBONATO 250W MRZ APOLO | MERIZA | 21 | 71656
|  |  | 6452201 | Nº 1018- FAROLA VACIA ALUM. 200W | MERIZA | 21 | 30453.8
|  |  | 6452202 | Nº 1019- FAROLA VACIA ALUM. 150W | MERIZA | 21 | 32245.2
|  |  | 6452203 | Nº 1020- FAROLA VACIA ALUM. 400W | MERIZA | 21 | 57324.8
|  |  | 6452150 | Nº 62 - FAROLA CONICA VACIA 250W | MERIZA | 21 | 28662.4
|  |  | 63000426 | FAROLA LED 2X3W BCO.CAL C/FUENTE H600 NEGRA | PREMIER | 21 | 26219.86
|  |  | 64593668 | FAROLA 300 X 300 2 LUC.E27 TEA 2014 ALUMAT | PREMIER | 21 | 47514.37
|  |  | 64000935 | FAROLA EXT.ALUM.1 LED GU10 H600 GRAFITO | PREMIER | 21 | 16132.02
|  |  | 991005660 | BALIZA 2 EFECTOS 100CM/LED 2x9w COLOR ALUMAT | PROLUM | 21 | 34594.88
|  |  | 64591258 | BALIZA PICCOLA 1000MM E27 ALT.1MTS NEGRA 6100 01 | PROLUM | 21 | 25603.88
|  |  | 991007055 | COLUMNA DE ALUMINIO 2.20mts. NEGRA | PROLUM | 21 | 42147.43
|  |  | 991007056 | FAROL E27 P/COLUMNA DE ALUMINIO NEGRO | PROLUM | 21 | 31436.22
|  |  | 64000311 | FAROLA E27 23W 650MM PICCOLA NEGRA 6065 01 | PROLUM | 21 | 23291.78
|  |  | 991008989 | FAROLA E27cm 450mm PICOLA NEGRO 6045 01 | PROLUM | 21 | 21585.91
|  |  | 64592944 | FAROLA C/EQ.1X26W VIA DOB.EFECTO NEGRA | PROLUM | 21 | 4557.63
|  |  | 991005643 | FAROLA DOBLE EFECTO 50CM E27 ALUMAT VIA | PROLUM | 21 | 21786.83
|  |  | 64000310 | FAROLA E27 23W 45CM PICCOLA NEGRA | PROLUM | 21 | 24279.99
|  |  | 64001046 | GLOBO C/BASE POLIC.25CM E27 NEGRA | PROLUM | 21 | 15669.64
|  |  | 64001047 | GLOBO C/BASE POLIC.30CM E27 NEGRA | PROLUM | 21 | 17436.27
|  |  | 991004664 | LUMINARIA P/APLICAR EXT.IP65 14X14X075 C/LED 3W NEGRO | PROLUM | 21 | 26524.09
|  |  | 991006803 | FAROLA C/TUL.POLIC.C/TECHO DESMONTABLE 2004/B | SIXELECTRIC** | 21 | 29758.18
|  |  | 6438950 | FAROLA C/PORTAEQUIP.125W.Lechoso sp 25-6 125w | SP | 21 | 9939.04
|  |  | 6438952 | FAROLA C/PORTAEQUIP.250W.Lechoso sp 25-7 250w | SP | 21 | 22160.25
|  |  | 6438955 | FAROLA C/PORTAEQUIP.400W.Lechoso sp 25-10 400w | SP | 21 | 17750.25
|  |  | 6438940 | FAROLA DECORATIVA 160W.E27 Lechoso sp25-2 160w | SP | 21 | 6973.31
|  |  | 6438961 | FAROLA DECORATIVA 160W.Fantas. sp25-4 160w | SP | 21 | 9084.6
|  |  | 6438945 | FAROLA DECORATIVA 80W. Fantas. FJ-E80 | SP | 21 | 3446.41
|  |  | 6438944 | FAROLA DECORATIVA 80W. Lechoso FJ-E80 | SP | 21 | 2720.16
|  |  | 991002190 | CABEZAL ALUMINIO C/LED 120W 4000K ATLANTIS GRIS | TICAR - LUCCIOLA | 10.5 | 76680.46
|  |  | 64591052 | CABEZAL FAROLA C/EQUIPO.MH150 | TICAR - LUCCIOLA | 21 | 59310.01
|  |  | 64203251 | FAROLA Junior ALUM.C/DIF.EQ. | TICAR - LUCCIOLA | 21 | 3505.45
|  |  | 991001753 | FAROLA 2.50CM C/ACRILICO OPAL. E40 BOLLARD III | TICAR - LUCCIOLA | 21 | 67232.67
|  |  | 991010220 | FAROLA 270cm LED 42W 4000K 7900Lm | TICAR - LUCCIOLA | 21 | 95908.26
|  |  | 991001249 | FAROLA 3 MTS. LUZ INDIRECTA S/DIF. E40 | TICAR - LUCCIOLA | 21 | 174760.79
|  |  | 991001752 | FAROLA 50CM C/ACRILICO OPAL E27 BOLLARD III | TICAR - LUCCIOLA | 21 | 23073.28
|  |  | 64000826 | FAROLA 50CM C/DIFUSOR E27 NGA. | TICAR - LUCCIOLA | 21 | 13690.73
|  |  | 991001359 | FAROLA 70CM E27 C/ACRILICO OPAL BOLLARD III NGA. | TICAR - LUCCIOLA | 21 | 27599.62
|  |  | 991006922 | FAROLA C/COLUMNA 3 MTS LUZ DE LED 75W4000K | TICAR - LUCCIOLA | 21 | 76734.01
|  |  | 64203263 | FAROLA DE 1 Mts.C/EQ.Y LAM. | TICAR - LUCCIOLA | 21 | 17698.49
|  |  | 64203262 | FAROLA DE 1 Mts.C/EQUIPO | TICAR - LUCCIOLA | 21 | 19514.83
|  |  | 6438512 | FAROLA DE 1 Mts. E27 LUCCIOLA 1013 | TICAR - LUCCIOLA | 21 | 15510.55
|  |  | 6438518 | FAROLA DE AL.3X36 C/EQ. 1075/E | TICAR - LUCCIOLA | 21 | 24627.07
|  |  | 6438520 | FAROLA Junior 97cm.C/DIF. 1051 | TICAR - LUCCIOLA | 21 | 3327.97
|  | Faroles | 64592922 | FAROLA 65CM E27 NEGRA DAGO 4400 | CANDIL | 21 | 5183.75
|  |  | 64592826 | FAROL DE APLICAR FUND.GRANDE | CENTILUX | 21 | 54205.12
|  |  | 64593745 | FAROL FUND.ALUM.C/PORTAEQ.E40 | CENTILUX | 21 | 40145.17
|  |  | 64592688 | GLOB.ANTIV.POLIC.TRANSP.CON BASE 45CM | CENTILUX | 21 | 25496.51
|  |  | 64591358 | GLOBO ANTIV.25CM C/CUELLO | CENTILUX | 21 | 1867.45
|  |  | 64593598 | GLOBO ANTIV.35CM.DE POLIET.C/CUELLO | CENTILUX | 21 | 2827.93
|  |  | 64590538 | GLOBO ANTIV.45CM POLIC.TRANSP. | CENTILUX | 21 | 21789.1
|  |  | 64590622 | GLOBO ANTIVANDALICO DE POLIETILENO 45CM | CENTILUX | 21 | 4112.26
|  |  | 64590945 | GLOBO COLON. DE POLIC.C/BASE. | CENTILUX | 21 | 7819.67
|  |  | 63208471 | VIDRIO DE COLG/CAB. 510/11/12/13 V510 | EURO LUX | 21 | 438.33
|  |  | 64592716 | 153OL ALUM.P/POSTE VERDE Nº 60/P | F.W. | 21 | 20687.47
|  |  | 64000235 | APLIQ.CUAD.ALUM.EXT.E27 2400/A | F.W. | 21 | 10300.85
|  |  | 64590836 | APLIQUE 2X26W C/EQUIPO MOD.2500/A | F.W. | 21 | 14014.97
|  |  | 64000232 | APLIQUE ALUM.C/VISOR E27 2550/A | F.W. | 21 | 10389.82
|  |  | 991005461 | APLIQUE C/CANOPIA POLIET.ANTIV.300MM ALT.400 | F.W. | 21 | 26167.64
|  |  | 64123065 | APLIQUE DE PARED E27 2500/A | F.W. | 21 | 14014.97
|  |  | 64123011 | APLIQUE FUND.ALUM.PARED INT. 1610 | F.W. | 21 | 11882.69
|  |  | 64107264 | FARO206L C/MENSULA DE RIZO Nº22/RA | F.W. | 21 | 7512.68
|  |  | 64107299 | FAROL ADAPTAD.P/CAÑO 2 Nº 53/F | F.W. | 21 | 11640.94
|  |  | 64001160 | FAROL ALUM.C/ADAP.P/CAÑO 21/4 NG.Nº 60/F | F.W. | 21 | 19773.12
|  |  | 64591184 | FAROL ALUM.C/VID ESMER.C/MEN. Nº60 | F.W. | 21 | 18286.7
|  |  | 64592876 | FAROL C/ADAP.P/CAÑO 2 Nº 29/F | F.W. | 21 | 11830
|  |  | 64107277 | FAROL C/ADAPT.P/CANO 2 Nº 30/F | F.W. | 21 | 12947.36
|  |  | 64107293 | FAROL C/ADAPT.P/CANO DE 2 Nº 51/F | F.W. | 21 | 13925.82
|  |  | 64001039 | FAROL C/ADAPT.P/CAÑO 2' Nº 70/F | F.W. | 21 | 19774.53
|  |  | 64000411 | FAROL C/ADAPT.P/POSTE Nº 51/P NGO | F.W. | 21 | 13649.65
|  |  | 64591217 | FAROL C/ADAPTADOR PARA CAÑO Nº 52/F | F.W. | 21 | 10075.46
|  |  | 64107282 | FAROL C/FLORON Y CADENA 50cm. Nº 43/C | F.W. | 21 | 8465.15
|  |  | 64107296 | FAROL C/FLORON Y CADENA 50cm. Nº 52/C | F.W. | 21 | 9390.93
|  |  | 64591194 | FAROL C/MEN. DE RIZO C/REJA BCE Nº26/R RB | F.W. | 21 | 15886.47
|  |  | 64591206 | FAROL C/MENS.VID.ESM. Nº 29 NEGRA | F.W. | 21 | 14977.53
|  |  | 64591215 | FAROL C/MENS.Y REJA HIE.Nº37/R NEGRO | F.W. | 21 | 17130.68
|  |  | 64107300 | FAROL C/MENSULA 122/A | F.W. | 21 | 6958.68
|  |  | 64107283 | FAROL C/MENSULA Nº 44 | F.W. | 21 | 8381.2
|  |  | 64107272 | FAROL C/MENSULA Nº 29 | F.W. | 21 | 12947.36
|  |  | 991005300 | FAROL C/MENSULA NEGRO | F.W. | 21 | 32784.74
|  |  | 64592691 | FAROL C/MENSULA Nº 30 | F.W. | 21 | 15165.16
|  |  | 64107266 | FAROL C/MENSULA DE RIZO Nº 22/R | F.W. | 21 | 9862.53
|  |  | 64107268 | FAROL C/MENSULA DE RIZO Nº 23/R | F.W. | 21 | 10676.95
|  |  | 64107298 | FAROL C/MENSULA DE RIZO Nº 53/R | F.W. | 21 | 11640.94
|  |  | 64107297 | FAROL C/MENSULA DE RIZO Nº 52/R | F.W. | 21 | 10075.46
|  |  | 64107280 | FAROL C/MENSULA DE RIZO Nº 43/R | F.W. | 21 | 8465.15
|  |  | 64107270 | FAROL C/MENSULA DE RIZO Nº 29/R | F.W. | 21 | 14497.24
|  |  | 991006640 | FAROL C/MENSULA DE RIZO NEGRO | F.W. | 21 | 17687.29
|  |  | 64591188 | FAROL C/MENSULA DE RIZO Nº 50/R | F.W. | 21 | 14416.53
|  |  | 64591190 | FAROL C/MENSULA DE RIZO Nº37/R | F.W. | 21 | 19290.93
|  |  | 64593825 | FAROL C/MENSULA DE RIZO VIDRIO SAT NEGRO | F.W. | 21 | 37167.69
|  |  | 991001392 | FAROL C/MENSULA DE RIZO Y REJA NEGRO Nº38/R | F.W. | 21 | 18581.94
|  |  | 64590607 | FAROL C/MENSULA INVERT.Nº 80/A NEGRO | F.W. | 21 | 23220.02
|  |  | 64001038 | FAROL C/MENSULA INVERTIDA Nº 70/A | F.W. | 21 | 23220.02
|  |  | 64000873 | FAROL C/MENSULA NEGRO Nº 1081 | F.W. | 21 | 63133.19
|  |  | 64591218 | FAROL C/MENSULA RIZO Nº 52/RA | F.W. | 21 | 7237.97
|  |  | 64591192 | FAROL C/MESULA DE RIZO ABIERTO Nº 56/R | F.W. | 21 | 10808.98
|  |  | 64593033 | FAROL C/REJA BRONCE NEGRO Nº24/DBR | F.W. | 21 | 12157.66
|  |  | 64107275 | FAROL C/REJA DE BRONCE Nº 32 | F.W. | 21 | 11738.7
|  |  | 64592681 | FAROL C/VID.ESMER.Nº 30/F NEGRO | F.W. | 21 | 14009.82
|  |  | 64591106 | FAROL CON MENS. DE RIZO FW Nº 27/R | F.W. | 21 | 14753.98
|  |  | 991013930 | FAROL DE ALUMINIO CON MENSULA 80 VIDRIO SATINADO | F.W. | 21 | 27250.39
|  |  | 991013925 | FAROL DE ALUMINIO CON VIDRIO SATINADO | F.W. | 21 | 23806.1
|  |  | 991013931 | FAROL DE ALUMINIO CON VIDRIO SATINADO | F.W. | 21 | 33738.69
|  |  | 64591187 | FAROL FUND.ALUM.C/VID.ESMER. MOD.71 | F.W. | 21 | 25377.79
|  |  | 991007432 | FAROL FUND.DE ALUMINIO | F.W. | 21 | 44424.83
|  |  | 64100050 | FAROL FUND.DE ALUMINIO Nº 59 | F.W. | 21 | 16729.25
|  |  | 64100051 | FAROL FUND.DE ALUMINIO Nº 60 | F.W. | 21 | 23220.02
|  |  | 64100052 | FAROL FUND.DE ALUMINIO Nº 60/A | F.W. | 21 | 23220.02
|  |  | 64100062 | FAROL FUND.DE ALUMINIO Nº 61/F | F.W. | 21 | 26420.3
|  |  | 64100070 | FAROL FUND.DE ALUMINIO Nº 69 | F.W. | 21 | 16729.25
|  |  | 64100071 | FAROL FUND.DE ALUMINIO Nº 70 | F.W. | 21 | 23220.02
|  |  | 64100072 | FAROL FUND.DE ALUMINIO Nº 70/C | F.W. | 21 | 20994.26
|  |  | 64100073 | FAROL FUND.DE ALUMINIO Nº 70/R | F.W. | 21 | 25361.56
|  |  | 64100077 | FAROL FUND.DE ALUMINIO Nº 71/F | F.W. | 21 | 26420.3
|  |  | 64100078 | FAROL FUND.DE ALUMINIO Nº 71/P | F.W. | 21 | 27797.86
|  |  | 64107220 | FAROL FUND.DE ALUMINIO Nº 79 | F.W. | 21 | 16729.25
|  |  | 64107221 | FAROL FUND.DE ALUMINIO Nº 80 | F.W. | 21 | 23220.02
|  |  | 64107230 | FAROL FUND.DE ALUMINIO Nº 81/F | F.W. | 21 | 26420.3
|  |  | 64100076 | FAROL FUND.DE ALUMINIO Nº 71/R | F.W. | 21 | 35930.88
|  |  | 64100081 | FAROL FUND.DE ALUMINIO Nº 1071/F | F.W. | 21 | 44418.82
|  |  | 64590564 | FAROL MEDIO GRANDE HIE. Nº 49/B | F.W. | 21 | 12095.64
|  |  | 64593696 | FAROL MENSULA DE RIZO NGO Nº35/R | F.W. | 21 | 16373.58
|  |  | 991008226 | FAROLA C/COLUMNA 'N' C/FAROLES | F.W. | 21 | 137170.76
|  |  | 991013932 | FAROLA SIMPLE CON COLUMNA 'N' FAROL 76/F VIDRIO SATINADO | F.W. | 21 | 89819.45
|  |  | 64593695 | MEDIA FAROL NEGRO Nº36 | F.W. | 21 | 15576.96
|  |  | 64107285 | MEDIO FAROL Nº 47 | F.W. | 21 | 6664.6
|  |  | 64107287 | MEDIO FAROL Nº 48 | F.W. | 21 | 7712.69
|  |  | 64107263 | MEDIO FAROL Nº 20 | F.W. | 21 | 7530.01
|  |  | 64107262 | MEDIO FAROL C/REJ.BCE. Nº 20 | F.W. | 21 | 9642.03
|  |  | 64591191 | MEDIO FAROL ABIERTO Nº 54/A | F.W. | 21 | 8123.85
|  |  | 64591270 | MEDIO FAROL ABIERTO NEGRO Nº21 | F.W. | 21 | 8126.19
|  |  | 64591193 | MEDIO FAROL C/REJA DE HIERRO Nº34/RH | F.W. | 21 | 11765.05
|  |  | 64107259 | MEDIO FAROL C/REJA HIERRO Nº 20 | F.W. | 21 | 7545.69
|  |  | 64591189 | MEDIO FAROL C/REJA HIERRO Nº 33/RH | F.W. | 21 | 8901.03
|  |  | 991001391 | MEDIO FAROL C/REJA NEGRO Nº36 | F.W. | 21 | 13107.48
|  |  | 64107295 | MEDIO FAROL CHICO Nº 49/C | F.W. | 21 | 9214.9
|  |  | 64590543 | MEDIO FAROL CHICO Nº 49/A | F.W. | 21 | 10819.9
|  |  | 64592906 | MEDIO FAROL CHICO 20/A | F.W. | 21 | 5736.06
|  |  | 64107261 | MEDIO FAROL CHICO C/REJ.BCE. Nº 20/A | F.W. | 21 | 8986.6
|  |  | 64107274 | MEDIO FAROL DEL Nº 28 Nº 32 | F.W. | 21 | 10942.58
|  |  | 64107260 | MEDIO FAROL ESQUINERO Nº 20/E | F.W. | 21 | 7741.85
|  |  | 64107294 | MEDIO FAROL ESQUINERO Nº 49/E | F.W. | 21 | 8495.45
|  |  | 64591195 | MEDIO FAROL Nº24 | F.W. | 21 | 7990.9
|  |  | 991002669 | APLIQUE GLOBO 10X18 C/MENSULA RIZO NEGRO 1292/ NGO | FAROLUZ | 21 | 4547.14
|  |  | 991002672 | FAROL 6 CARAS DE POLIPROPILENO DE COLGAR NGO.3297/NGO | FAROLUZ | 21 | 4280.56
|  |  | 991005330 | FAROL CERRADO C/VID.MENSULA ALUM.FUND. 1125 | FAROLUZ | 21 | 18221.02
|  |  | 991002673 | FAROL CUATRO CARAS P/CAÑO 2' POLIPROL NGO.2290/NGO | FAROLUZ | 21 | 3074.01
|  |  | 991002671 | FAROL DE HIERRO P/CAÑO DE 2' NEGRO 2135/B | FAROLUZ | 21 | 12046.83
|  |  | 64590577 | APLI.GLOBO REFLEX SUP.D 250MMC/BRAZO F-5802 | FUINYTER | 21 | 1678.06
|  |  | 64000449 | APLIQUE E27 GLOBO 25CM F-5800 | FUINYTER | 21 | 4900.6
|  |  | 64000450 | APLIQUE GLOBO 20CM F-5300 | FUINYTER | 21 | 3497.74
|  |  | 64000451 | APLIQUE GLOBO 22CM TAI F-6107 | FUINYTER | 21 | 4528.68
|  |  | 64590842 | FAROL VENEZIA ESQ.SOP.INF.F-1050/1 | FUINYTER | 21 | 5648.5
|  |  | 64590843 | FAROL VENEZIA ESQ.SOP.SUP.F-1050/2 | FUINYTER | 21 | 5648.5
|  |  | 64000040 | FAROL C/MENSULA ABIERTO F-1041/3 NGO | FUINYTER | 21 | 5059
|  |  | 64592971 | FAROL C/SOPORTE INF.SIENA II F-1041/1 | FUINYTER | 21 | 5324.35
|  |  | 64593335 | FAROL C/SOPORTE SUPERIOR F-1041/2 | FUINYTER | 21 | 5324.35
|  |  | 64000479 | FAROL ESQ.C/SOPORTE INFERIOR F-1048/1 | FUINYTER | 21 | 5888.8
|  |  | 64145524 | FAROL SIENA C/SOP INFERIOR NEGRO | FUINYTER | 21 | 3750.45
|  |  | 64145525 | FAROL SIENA C/SOP SUPERIOR NEGRO | FUINYTER | 21 | 3750.45
|  |  | 64145286 | FAROL VENEZIA C/ADAPT. F-1004/1 | FUINYTER | 21 | 4101.87
|  |  | 64145283 | FAROL VENEZIA C/SOP.FTE.AB.F-1001/3 | FUINYTER | 21 | 4945.3
|  |  | 64145287 | FAROL VENEZIA C/SOP.INFER. F-1003/1 | FUINYTER | 21 | 5847.92
|  |  | 64145288 | FAROL VENEZIA C/SOP.SUPER. F-1003/2 | FUINYTER | 21 | 5847.92
|  |  | 64145280 | FAROL VENEZIA C/SOPOR.INF. F-1001/1 | FUINYTER | 21 | 5142
|  |  | 64590723 | FAROL VENEZIA C/SOPOR.SUP. F-1001/2 | FUINYTER | 21 | 5142
|  |  | 64591057 | GLOBO PMMA BASE NEGRA D200 F-5100 | FUINYTER | 21 | 2864.41
|  |  | 64590652 | GLOBO PMMA C/BASE NEGRA 300MM 100W F-5904 | FUINYTER | 21 | 6400.34
|  |  | 64590663 | GLOBO PRISMA PMMA C/BASE D200 F-5103 | FUINYTER | 21 | 3000.7
|  |  | 64591299 | GLOBO PRISMAT.BASE D300 F-5910TR | FUINYTER | 21 | 6710.74
|  |  | 64590653 | GLOBO RING PMMA C/BASE NEGRA 300MM F-6026 | FUINYTER | 21 | 6400.34
|  |  | 64591107 | GLOBO RING H250 C/BASE F-6021 FUME | FUINYTER | 21 | 3882.44
|  |  | 64591056 | GLOBO SOLO PMMA. D200 F-5000 | FUINYTER | 21 | 1948.77
|  |  | 64000907 | KONI PC C/BASE NEGRA E27 F-6501 | FUINYTER | 21 | 9067.55
|  |  | 64593268 | MEDIO FAROL PARA PARED NEGRO F-1040 | FUINYTER | 21 | 4128.14
|  |  | 64145215 | TAI PMMA C/BASE NEGRA 75WFUME F-6101 | FUINYTER | 21 | 3882.44
|  |  | 64145216 | TAI PMMA C/BASE NEGRA 75W OPAL F-6101 | FUINYTER | 21 | 3882.44
|  |  | 64145217 | TAI PMMAC/BASE NEGRA 75W OPAL F-6101 | FUINYTER | 21 | 3882.44
|  |  | 64001069 | GLOBO 2X36 CR/CR/BCO.SATURNO -450EQ C/LOUVERS 8340 | LANIN | 21 | 47418.71
|  |  | 64000514 | LUMIN.C/POLICAR. L-210 E40 7706 | LANIN | 21 | 31128.91
|  |  | 64106102 | APLIQUE EXT. 1x18W | PREMIER | 21 | 2206.46
|  |  | 991001894 | APLIQUE CHAPA DE ALUMINIO 1XE27 C/ACRILICO NGO. | PROLUM | 21 | 31604.07
|  |  | 64593605 | FAROL C/MENSULA VIDRIO SAT.GRANDE NEGRO | PROLUM | 21 | 69834.81
|  |  | 991007054 | FAROL P/APLICAR DE ALUMINIO E27 NGO. | PROLUM | 21 | 40149.3
|  |  | 991010850 | MEDIO FAROL 2 X E27 ALUM. NEGRO | PROLUM | 21 | 28381.88
|  |  | 64000318 | MEDIO FAROL CHICO NEGRO | PROLUM | 21 | 21666.93
|  |  | 64593535 | MEDIO FAROL DE ALUMINIO/POLICARB E27 NEGRO | PROLUM | 21 | 18889.28
|  |  | 64592765 | MEDIO FAROL DE CHAPA/VIDRIO E27 NEGRO | PROLUM | 21 | 9793.88
|  |  | 991010854 | MEDIO FAROL MEDIANO E27 NEGRO | PROLUM | 21 | 31436.22
|  |  | 991015147 | FAROL DE PARED CON REJA E27 NEGRO MONSERRAT | SAN JUSTO | 21 | 3913.29
|  |  | 64001115 | APLIQUE GLOBO 10X18 NEGRO 1291/N | SIXELECTRIC** | 21 | 4347.55
|  |  | 64001116 | APLIQUE MENSULA BANANA C/CAMP.POLIP.1301/NG | SIXELECTRIC** | 21 | 3489.5
|  |  | 64001117 | APLIQUE MENSULA RIZO C/CAMPANA 1302/ANG | SIXELECTRIC** | 21 | 4325.98
|  |  | 64306105 | FAROL ABIERTO ABAJO NEGRO 4123 | SIXELECTRIC** | 21 | 6982.97
|  |  | 991002928 | FAROL CERRADO CON MENSULA BLANCO 1290 | SIXELECTRIC** | 21 | 4019.63
|  |  | 991015052 | FAROL CUATRO CARAS ABIERTO | SIXELECTRIC** | 21 | 3522.6
|  |  | 991002738 | FAROL DE POLIP. ABIERTO C/MENSULA 1294 | SIXELECTRIC** | 21 | 3571.4
|  |  | 991001295 | FAROL HEXAGONAL BLANCO 1106/b | SIXELECTRIC** | 21 | 5235.31
|  |  | 991001293 | FAROL HEXAGONAL NEGRO 1106/b | SIXELECTRIC** | 21 | 5235.31
|  |  | 64001145 | FAROL P/APLICAR S/REFLECTOR 4290/N | SIXELECTRIC** | 21 | 3670.83
|  |  | 64001114 | FAROL PVC 4C.PARED C/MEN.CERR.NG. 1290/NG | SIXELECTRIC** | 21 | 4019.63
|  |  | 991002914 | FAROL SEIS CARAS ABIERTO MENSULA CURVA NGO.1297 | SIXELECTRIC** | 21 | 4056.81
|  |  | 991004779 | FAROL SEIS CARAS ABIERTO POLIPROPILENO NGO.4295 | SIXELECTRIC** | 21 | 3631.02
|  |  | 64205745 | FAROL ARTIA 01 | TIEMPO ATRAS | 21 | 13506.26
|  |  | 64205746 | FAROL ARTIA 02 | TIEMPO ATRAS | 21 | 14812.52
|  |  | 64000087 | FAROL C/MENSULA NEGRO URBANO 033 | TIEMPO ATRAS | 21 | 45458.15
|  |  | 64593236 | FAROL CHICO ALUM.E27 URBANO 10 | TIEMPO ATRAS | 21 | 23179.94
|  |  | 64590762 | FAROL CHICO C/MENSULA R586.MEN | TIEMPO ATRAS | 21 | 54566.16
|  |  | 64590758 | FAROL CHICO C/MENSULA R594.MEN | TIEMPO ATRAS | 21 | 51171.17
|  |  | 64000283 | FAROL COLONIAL CH.C/CADENA NGO R575.CAD. | TIEMPO ATRAS | 21 | 44830.88
|  |  | 64205730 | FAROL COLONIAL MEDIO CHICO R573.FRO | TIEMPO ATRAS | 21 | 40710.14
|  |  | 64205731 | FAROL COLONIAL MEDIO GDE. R574.FRO | TIEMPO ATRAS | 21 | 48948.12
|  |  | 64205732 | FAROL CON MENSULA COLONIAL R575.MEN | TIEMPO ATRAS | 21 | 46884.88
|  |  | 64205762 | FAROL ESPANOL Grafito/Oxido R561.ESG | TIEMPO ATRAS | 21 | 13720.52
|  |  | 64205763 | FAROL ESPANOL Negro R561.ES | TIEMPO ATRAS | 21 | 13720.52
|  |  | 64205710 | FAROL FOCOS CON MENSULA FOC.603 | TIEMPO ATRAS | 21 | 41142.26
|  |  | 64593237 | FAROL GRANDE ALUM.E27 URBANO 11 | TIEMPO ATRAS | 21 | 27507.04
|  |  | 64590759 | FAROL GRANDE C/MENSULA R576.MEN | TIEMPO ATRAS | 21 | 63353.21
|  |  | 64205740 | FAROL INGLES GRANDE C/MENS. R595.MEN | TIEMPO ATRAS | 21 | 62961.06
|  |  | 64205741 | FAROL INGLES MEDIO GRANDE R595.FRO | TIEMPO ATRAS | 21 | 43608.66
|  |  | 64593646 | FAROL MINI URBANO 09 | TIEMPO ATRAS | 21 | 21637.02
|  |  | 64590760 | MEDIO FAROL CHICO R584.FRO | TIEMPO ATRAS | 21 | 35704.51
|  |  | 64590757 | MEDIO FAROL CHICO R594.FRO | TIEMPO ATRAS | 21 | 35377.83
|  |  | 64590761 | MEDIO FAROL GRANDE R585.FRO | TIEMPO ATRAS | 21 | 42667.78
|  | Luces Navideñas | 991016034 | GUIRNALDA 10 mts 15 PORTALAMPARAS | SIXELECTRIC** | 21 | 5732.48
|  |  | 991016033 | GUIRNALDA 5 mts 7 PORTALAMPARAS | SIXELECTRIC** | 21 | 2866.24
|  |  | 991008866 | GUIRNALDA 10MTS 20 PORTALAMPARAS | SPOTS LINE | 21 | 6191.33
|  |  | 991016032 | GUIRNALDA 15 mts 30 PORTALAMPARAS | SPOTS LINE | 21 | 9286.99
|  |  | 991010489 | GUIRNALDA 20 mts 40 PORTALAMPARAS | SPOTS LINE | 21 | 12389.52
|  |  | 991008865 | GUIRNALDA 5MTS 10 PORTALAMPARAS | SPOTS LINE | 21 | 3088.8
|  | Proyectores | 991004635 | PROY. LED 10W LUZ CAL. 3000K | ALIC | 21 | 1699.4
|  |  | 991004637 | PROY. LED 20W LUZ CAL. 3000K | ALIC | 21 | 3007.06
|  |  | 991016154 | PROY. LED 20W LUZ DIA C/SENSOR | ALIC | 21 | 7103.7
|  |  | 991016153 | PROY. LED 30W LUZ DIA C/SENSOR | ALIC | 21 | 8263.5
|  |  | 991009664 | PROY. LED 50W LUZ CAL. 3000K | ALIC | 21 | 6516.76
|  |  | 991016152 | PROY. LED 50W LUZ DIA C/SENSOR | ALIC | 21 | 10157.31
|  |  | 991010431 | PROY. DAN LED 10W 4000K 700 Lm | ARTELUM | 21 | 10540.53
|  |  | 991010430 | PROY. DAN LED 20W 4000K 1400 Lm | ARTELUM | 21 | 10540.53
|  |  | 991016098 | ALUMBRADO PUBLICO 100W IP65 10000LM 3000K | BAEL | 21 | 28877.81
|  |  | 991015712 | ALUMBRADO PUBLICO 100W IP66 11500LM 5000K | BAEL | 21 | 34628.37
|  |  | 991016384 | ALUMBRADO PUBLICO 150W IP65 15000LM 5000K | BAEL | 21 | 41879.07
|  |  | 991015031 | ALUMBRADO PUBLICO 150W IP66 18000LM 5000K | BAEL | 21 | 49254.79
|  |  | 991016496 | ALUMBRADO PUBLICO 200W IP65 20000LM 5000K | BAEL | 21 | 53380.19
|  |  | 991016097 | ALUMBRADO PUBLICO 50W IP65 5000LM 5000K | BAEL | 21 | 16376.59
|  |  | 991016680 | ALUMBRADO PUBLICO 50W IP65 6000LM 5000K | BAEL | 21 | 19126.86
|  |  | 991016557 | LUMINARIA BIDIRECCIONAL PLANA 12W 3000K IP54 BLANCA | BAEL | 21 | 18376.79
|  |  | 991015072 | LUMINARIA BIDIRECCIONAL PLANA 12W 3000K IP54 NEGRA | BAEL | 21 | 18376.79
|  |  | 64000846 | PROY.POLICAR.2X45W IP65 E27 NEW PRO 2E27 | BAEL | 21 | 4723.79
|  |  | 991014710 | PROYECTOR 500W 20º IP66 5700K | BAEL | 21 | 10787.96
|  |  | 991015515 | PROYECTOR CON CUERPO FUNDICION DE ALUMINIO ANTIEXPLOSIVO 100W | BAEL | 21 | 309405.09
|  |  | 991015126 | PROYECTOR PROFESIONAL 500W 60º IP66 5700K | BAEL | 21 | 258525.16
|  |  | 991014863 | PROYECTOR ULTRA DELGADO 150W 25º IP66 5700K | BAEL | 21 | 76507.44
|  |  | 991015385 | PROYECTOR ULTRA DELGADO 200W 25º IP66 5700K | BAEL | 21 | 104760.19
|  |  | 991013851 | PROYECTOR ULTRA DELGADO 200W 60º IP66 5700K | BAEL | 21 | 63256.16
|  |  | 991015384 | PROYECTOR ULTRA DELGADO 200W 60º IP66 5700K | BAEL | 21 | 104760.19
|  |  | 991014864 | PROYECTOR ULTRA DELGADO 300W 25º IP66 5700K 45000LM | BAEL | 21 | 150264.62
|  |  | 991015190 | PROYECTOR ULTRA DELGADO 300W 60º IP66 5700K | BAEL | 21 | 150264.62
|  |  | 991001762 | TRIPODE DE 1,60MTS DE ALTO C/PROY.P/2 LAMP.E27 TRIPODE MINIPRO BC | BAEL | 21 | 6073.45
|  |  | 64202883 | PROY.AL.C/OR.P/M.H.150W C/EQ. RJ1111 | EURO LUX | 21 | 251.64
|  |  | 64202881 | PROY.AL.C/OR.P/M.H.150W C/EQ. RJ01011 | EURO LUX | 21 | 297.9
|  |  | 64202907 | PROY.AL.C/OR.P/M.H.150W C/EQ. RN131E1 | EURO LUX | 21 | 620.1
|  |  | 64202880 | PROY.AL.C/OR.P/M.H.150W S/EQ. RJ01010 | EURO LUX | 21 | 228.21
|  |  | 64202906 | PROY.AL.C/OR.P/M.H.150W S/EQ. RN131E0 | EURO LUX | 21 | 556.47
|  |  | 64202889 | PROY.AL.OR.45g.P/M.H.150W C/E.RN11101 | EURO LUX | 21 | 364.42
|  |  | 64202888 | PROY.AL.OR.45g.P/M.H.150W S/E.RN11100 | EURO LUX | 21 | 300.79
|  |  | 991016748 | LUMINARIA HIGH BAY LED 100W LUZ DIA 5700K 90º 11000LM | IMPORTADO | 21 | 26601.12
|  |  | 991016789 | LUMINARIA HIGH BAY LED 150W LUZ DIA 5700K 90º 16500LM | IMPORTADO | 21 | 38714.13
|  |  | 991016749 | LUMINARIA HIGH BAY LED 200W LUZ DIA 5700K 90º 22000LM | IMPORTADO | 21 | 50589.63
|  |  | 991016745 | PROYECTOR LED 100W LUZ DIA 5700K 11000LM | IMPORTADO | 21 | 15545.03
|  |  | 991016746 | PROYECTOR LED 150W LUZ DIA 5700K 16500LM | IMPORTADO | 21 | 24950.42
|  |  | 991016747 | PROYECTOR LED 200W LUZ DIA 5700K 22000LM | IMPORTADO | 21 | 33049.52
|  |  | 991016750 | PROYECTOR LED 300W LUZ DIA 5700K 33000LM | IMPORTADO | 21 | 53558.5
|  |  | 991016529 | PROYECTOR LED SMD 30W LUZ DIA | IMPORTADO | 21 | 3739.84
|  |  | 991016104 | PROYECTOR LED SMD 50W LUZ DIA | IMPORTADO | 21 | 5210.14
|  |  | 991016530 | PROYECTOR LED SMD 70W LUZ DIA | IMPORTADO | 21 | 7502.3
|  |  | 64590655 | PROY.P/SODIO O MH EXTRA 600 MOD. 5566 | LANIN | 21 | 35326.62
|  |  | 64125704 | PROYECTOR COMPACTO E-40 400W. 5540 | LANIN | 21 | 11327.69
|  |  | 64000219 | PROYECTOR P/SODIO O MH 400W NGO.5559 | LANIN | 21 | 24708.83
|  |  | 991015919 | PROYECTOR C/OPTICA LED 180W 5000K | LUMENAC | 21 | 41381.64
|  |  | 991007287 | PROYECTOR C/OPTICA LED 90W 5000K MAX PRO 90 | LUMENAC | 21 | 25465.63
|  |  | 991016223 | PROYECTOR LED 80W 5000K IP65 | LUMENAC | 21 | 20690.82
|  |  | 991016058 | PROYECTOR 200W 3000K 18000lm IP65 41x29,8x4CM | MACROLED | 10.5 | 40411.8
|  |  | 991016059 | PROYECTOR 240W 3000K 33600lm IP65 34,1x42,5x6,8CM | MACROLED | 10.5 | 143886.6
|  |  | 991016057 | PROYECTOR 50W 3000K 4000lm IP65 20,5x16x3CM | MACROLED | 10.5 | 8631.48
|  |  | 991006070 | REFLECTOR LED 20W 6000K IP65 FLSV2-20-CW | MACROLED | 21 | 5508.36
|  |  | 991005415 | REFLECTOR LED 30W 3000K IP65 FLSV2-30WW | MACROLED | 21 | 8271.12
|  |  | 991006071 | REFLECTOR LED 30W 6000K IP65 FLSV2-30-CW | MACROLED | 21 | 8271.12
|  |  | 991005416 | REFLECTOR LED 50W 3000K IP65 FLSV2-50WW | MACROLED | 21 | 12458.16
|  |  | 991006072 | REFLECTOR LED 50W 6000K IP65 FLSV2-50-CW | MACROLED | 21 | 12458.16
|  |  | 991016556 | REFLECTOR LED KING 50W 3500K IP65 | MACROLED | 21 | 4741.31
|  |  | 991006193 | REFLECTOR LED 100W 6000K IP65 FLSV2-100CW | MACROLED | 21 | 28416.96
|  |  | 991010741 | REFLECTOR LED 150W 3000K IP65 | MACROLED | 21 | 50072.88
|  |  | 991006194 | REFLECTOR LED 240W 5700K IP65 FL240DRCW | MACROLED | 21 | 143886.61
|  |  | 991013656 | PROYECTOR LED 10W LUZ DIA | PILA | 21 | 2330.82
|  |  | 991013657 | PROYECTOR LED 20W LUZ DIA | PILA | 21 | 3661.28
|  |  | 991013658 | PROYECTOR LED 30W LUZ DIA | PILA | 21 | 4994.25
|  |  | 991013660 | PROYECTOR LED 50W LUZ CALIDA | PILA | 21 | 7262.54
|  |  | 991013659 | PROYECTOR LED 50W LUZ DIA | PILA | 21 | 7262.54
|  |  | 44562222 | PROY.LAM.CZO.150W.AC.SENS.INF.IPP-150 | SECUEN | 21 | 12157.36
|  |  | 44562223 | PROY.LAM.CZO.300/500W.AC.S.IN.IPP-500 | SECUEN | 21 | 14009.14
|  |  | 991010881 | PROYECTOR LED ASIMETRICO 50W LUZ CALIDA | SIXELECTRIC | 21 | 8975.4
|  |  | 991006740 | PROYECTOR LED SMD 10W LUZ CALIDA | SIXELECTRIC | 21 | 977.43
|  |  | 991004918 | PROYECTOR LED SMD 10W LUZ DIA | SIXELECTRIC | 21 | 977.43
|  |  | 991006741 | PROYECTOR LED SMD 20W LUZ CALIDA | SIXELECTRIC | 21 | 1768.47
|  |  | 991004919 | PROYECTOR LED SMD 20W LUZ DIA | SIXELECTRIC | 21 | 1768.47
|  |  | 991006742 | PROYECTOR LED SMD 30W LUZ CALIDA | SIXELECTRIC | 21 | 2733.35
|  |  | 991004920 | PROYECTOR LED SMD 30W LUZ DIA | SIXELECTRIC | 21 | 2733.35
|  |  | 991006743 | PROYECTOR LED SMD 50W LUZ CALIDA | SIXELECTRIC | 21 | 3694.38
|  |  | 991004921 | PROYECTOR LED SMD 50W LUZ DIA | SIXELECTRIC | 21 | 3694.38
|  |  | 991006744 | PROYECTOR LED SMD 70W LUZ DIA | SIXELECTRIC | 21 | 6200.55
|  |  | 991010880 | PROYECTOR LED SMD 100W LUZ CALIDA | SIXELECTRIC | 21 | 7117.64
|  |  | 991006745 | PROYECTOR LED SMD 100W LUZ DIA | SIXELECTRIC | 21 | 7117.64
|  |  | 991006746 | PROYECTOR LED SMD 150W LUZ DIA | SIXELECTRIC | 21 | 14541.86
|  |  | 991006747 | PROYECTOR LED SMD 200W LUZ DIA | SIXELECTRIC | 21 | 20727.93
|  |  | 991009206 | PROYECTOR LED SMD 300W LUZ DIA | SIXELECTRIC | 21 | 30387.91
|  |  | 991008050 | PROYECTOR LED SMD 25W LUZ DIA 12/24VCC | SIXELECTRIC | 21 | 8757.98
|  |  | 991010662 | PROYECTOR LED SMD 400W LUZ DIA | SIXELECTRIC | 21 | 64546.46
|  |  | 991007200 | PROYECTOR LED SMD C/SENSOR 10W LUZ DIA | SIXELECTRIC | 21 | 4165.2
|  |  | 991007201 | PROYECTOR LED SMD C/SENSOR 20W LUZ DIA | SIXELECTRIC | 21 | 5182.93
|  |  | 991007202 | PROYECTOR LED SMD C/SENSOR 30W LUZ DIA | SIXELECTRIC | 21 | 6013.08
|  |  | 991007203 | PROYECTOR LED SMD C/SENSOR 50W LUZ DIA | SIXELECTRIC | 21 | 8013.25
|  |  | 991009660 | PROYECTOR LED SMD HIGHLINE 800W LUZ DIA 60° | SIXELECTRIC | 21 | 362810.12
|  |  | 991009140 | PROYECTOR LED SMD HIGHLINE 1000W LUZ DIA 60° | SIXELECTRIC | 21 | 433543.7
|  |  | 991009658 | PROYECTOR LED SMD HIGHLINE 400W LUZ DIA 60° | SIXELECTRIC | 21 | 150860.58
|  |  | 991009659 | PROYECTOR LED SMD HIGHLINE 600W LUZ DIA 60° | SIXELECTRIC | 21 | 225134.17
|  |  | 991007969 | PROYECTOR LED SMD RGB 20W | SIXELECTRIC | 21 | 8600.49
|  |  | 991007970 | PROYECTOR LED SMD RGB 30W | SIXELECTRIC | 21 | 9584.65
|  |  | 991007971 | PROYECTOR LED SMD RGB 50W | SIXELECTRIC | 21 | 11512.41
|  |  | 991013830 | PROYECTOR EXTERIOR 4 LED 8W 30º BLANCO CALIDO | SIXELECTRIC** | 21 | 42135.6
|  |  | 641004 | PROYECTOR 2x85W E27 SBN318 | TBCin | 21 | 16928.73
|  |  | 64590558 | PROY. EXT.ALUM.1500W CUARZO 6015IC | TECHNIC | 21 | 2040.03
|  |  | 6450306 | REFLECT.COMP.HQI VI.TEM.1x1000W.6010C | TECHNIC | 21 | 9765.72
|  |  | 6450308 | REFLECT.COMP.HQI VI.TEM.1x2000W.6020C | TECHNIC | 21 | 13116.84
|  |  | 6450320 | REFLECT.EMB.RECTANG.FIJO 1x400W.6400E | TECHNIC | 21 | 1873.09
|  |  | 6450303 | REFLECT.HQI C/VID.TEMP..1x70 W.6070LIV | TECHNIC | 21 | 925.1
|  |  | 6450300 | REFLECT.HQI C/VID.TEMP.1x150W.6150LIV | TECHNIC | 21 | 925.1
|  |  | 6450305 | REFLECT.P/HQI EXTER.1x250/400W. 6410C | TECHNIC | 21 | 3114.81
|  |  | 991015696 | PROYECTOR INDUSTRIAL 165W90º 22200LM 5000K DOOKU | TICAR - LUCCIOLA | 21 | 72721.19
|  |  | 991006707 | PROY.LED AUTON.FL20A RCG COB 20W C/PIE Y ASA 173222 | Y.L.X. | 21 | 16850.14
|  |  | 991006708 | PROY.LED AUTON.FL30A RCG COB 30W C/PIE Y ASA 173223 | Y.L.X. | 21 | 25539.73
|  |  | 991006706 | PROY.LED CON SENSOR FL20BS SMD 20W 173062 | Y.L.X. | 21 | 8947.64
|  |  | 991006714 | PROY.LED CON SENSOR FL30BS SMD 30W 173063 | Y.L.X. | 21 | 11168.09
|  | Tortugas | 64000493 | TORT.C/VISERA ALUM.NGA SIRIA GDE.40064 | ARTELUM | 21 | 3285.13
|  |  | 64591369 | TORTUGA ALUM.OVAL GRANDE BLANCA 40062 | ARTELUM | 21 | 4883.78
|  |  | 64591355 | TORTUGA ALUM.OVAL GRANDE NEGRA 40062 | ARTELUM | 21 | 4975.13
|  |  | 991001716 | TORTUGA ALUMINIO C/VID.Y REJA E27 PLUS GRANDE BCA.40060 | ARTELUM | 21 | 3285.13
|  |  | 991006243 | TORTUGA INYECTADA EN ABS C/LED 15 W4000K CRUZ BCA..42040 | ARTELUM | 21 | 3823.03
|  |  | 991006242 | TORTUGA INYECTADA EN ABS C/LED 15 W4000K CRUZ NGA..42040 | ARTELUM | 21 | 3823.03
|  |  | 991006245 | TORTUGA INYECTADA EN ABS C/LED 15 W4000K OVO BCA.42042 | ARTELUM | 21 | 3627.83
|  |  | 991006244 | TORTUGA INYECTADA EN ABS C/LED 15 W4000K OVO NGA.42042 | ARTELUM | 21 | 3627.83
|  |  | 991006231 | TORTUGA INYECTADA EN ABS C/LED 15W3000K LISA BCA..42037 | ARTELUM | 21 | 3823.03
|  |  | 991006229 | TORTUGA INYECTADA EN ABS C/LED 15W3000K LISA NGA..42037 | ARTELUM | 21 | 3823.03
|  |  | 991006239 | TORTUGA INYECTADA EN ABS C/LED 15W4000K LINEA BCA..42039 | ARTELUM | 21 | 3823.03
|  |  | 991006238 | TORTUGA INYECTADA EN ABS C/LED 15W4000K LINEA NGA.42039 | ARTELUM | 21 | 3823.03
|  |  | 991006240 | TORTUGA INYECTADA EN ABS C/LED 8 W3000K CRUZ NGA..42036 | ARTELUM | 21 | 2158.3
|  |  | 991006241 | TORTUGA INYECTADA EN ABS C/LED 8 W3000KCRUZ BCA..42036 | ARTELUM | 21 | 2158.3
|  |  | 991006237 | TORTUGA INYECTADA EN ABS C/LED 8 W4000K LINEA BCA..42035 | ARTELUM | 21 | 2001.02
|  |  | 991006236 | TORTUGA INYECTADA EN ABS C/LED 8 W4000K LINEA NGO.42035 | ARTELUM | 21 | 2001.02
|  |  | 991006228 | TORTUGA INYECTADA EN ABS C/LED 8W3000K LISA BCA..42033 | ARTELUM | 21 | 2001.02
|  |  | 991006227 | TORTUGA INYECTADA EN ABS C/LED 8W3000K LISA NGA.42033 | ARTELUM | 21 | 2001.02
|  |  | 63000235 | TORTUGA LED 2W 220V NGA.42015 KYARA | ARTELUM | 21 | 11438.43
|  |  | 63208453 | MINI TORTUGA NET G9 40W E3000MB | CANDIL | 21 | 880.48
|  |  | 991002518 | TORTUGA E27 134X218MM NEGRA Kevin E3251C/NT | CANDIL | 21 | 3642.27
|  |  | 64000915 | TORTUGA E27 183X278MM C/BIS.OTIS E3241C | CANDIL | 21 | 2520.74
|  |  | 991013902 | TORTUGA PLASTICA OVALADA 12W LED 4000K BLANCA | CANDIL | 21 | 1780.37
|  |  | 991013901 | TORTUGA PLASTICA OVALADA 12W LED 4000K NEGRA | CANDIL | 21 | 1780.37
|  |  | 991013904 | TORTUGA PLASTICA OVALADA 18W LED 4000K BLANCA | CANDIL | 21 | 2603.43
|  |  | 991013903 | TORTUGA PLASTICA OVALADA 18W LED 4000K NEGRA | CANDIL | 21 | 2603.43
|  |  | 991013897 | TORTUGA PLASTICA REDONDA 12W LED 4000K BLANCA | CANDIL | 21 | 1820.71
|  |  | 991013896 | TORTUGA PLASTICA REDONDA 12W LED 4000K NEGRA | CANDIL | 21 | 1820.71
|  |  | 991013899 | TORTUGA PLASTICA REDONDA 18W LED 4000K BLANCA | CANDIL | 21 | 2698.79
|  |  | 991013898 | TORTUGA PLASTICA REDONDA 18W LED 4000K NEGRA | CANDIL | 21 | 2698.79
|  |  | 6435380 | TORTUGA POLA BCO.-NG. 531 | CANDIL | 21 | 1411.14
|  |  | 6435385 | TORTUGA RECT. C/ANILLOS BCO.-NG. 551 | CANDIL | 21 | 2435.83
|  |  | 64102800 | TORTUGA DE ALUM.OVALADA 60W | CENTILUX | 21 | 3471.12
|  |  | 64102801 | TORTUGA DE ALUM.OVALADA 150W | CENTILUX | 21 | 4686.64
|  |  | 64102802 | TORTUGA DE ALUM.REDONDA 60W | CENTILUX | 21 | 4175.84
|  |  | 64102803 | TORTUGA DE ALUM.REDONDA 150W. 559 GDE | CENTILUX | 21 | 5152.02
|  |  | 991012577 | TORTUGA PVC CON MEDIA REJA E27 IP44 | ECLIPSE | 21 | 1856.07
|  |  | 991012578 | TORTUGA PVC CON REJA E27 IP44 | ECLIPSE | 21 | 1856.07
|  |  | 64123057 | APLIQ.EMBUT.D/PARED 1x50W.ALUM. 2800/A | F.W. | 21 | 9853.72
|  |  | 64123060 | APLIQ.P/PARED G9 ALUM. 2710/B | F.W. | 21 | 9001.98
|  |  | 63208395 | APLIQ.PARED ALUM.C/LED 2710/A-LED LUZ CALIDA | F.W. | 21 | 11147.14
|  |  | 64001059 | APLIQUE BIDIRECCIONAL E27 ALUM 1VISOR FRONT 1 LATERAL NEGRO | F.W. | 21 | 10521.51
|  |  | 991014285 | APLIQUE P/PARED G9 ALUM BLANCO | F.W. | 21 | 8838.32
|  |  | 64123059 | APLIQUE P/PARED G9 ALUM NEGRO | F.W. | 21 | 8838.32
|  |  | 991001482 | APLIQUE PARED C/LED/DRIVER 2710/B NGO. | F.W. | 21 | 11353.57
|  |  | 64000982 | APLIQUE TRIDIREC.ALUM. 1104-F2L | F.W. | 21 | 11989.83
|  |  | 64000981 | APLIQUE UNIDIR.ALUM.VISOR FRONTAL 1100F | F.W. | 21 | 9800.39
|  |  | 64107311 | TORTUGA DE FUNDIC. 1x 26W. ACERO 506 | F.W. | 21 | 5455.4
|  |  | 64107310 | TORTUGA DE FUNDIC. 2x 18W. BCO. 505 | F.W. | 21 | 5455.4
|  |  | 64125301 | PLAFON POLIPROP. COLOR 8132/8149/8163 | FAP | 21 | 1393.51
|  |  | 64591161 | PLAFON REDONDO .POLIPROPILENO 817V | FAP | 21 | 2743.55
|  |  | 64592843 | TORT.OVALADA ALUMINIO VERDE 60W 631 | FAP | 21 | 2277.66
|  |  | 64590846 | TORTUGA C/DIFUSOR BLANCA 808 | FAP | 21 | 1393.51
|  |  | 991007396 | TORTUGA C/DIFUSOR NEGRA 8095 | FAP | 21 | 1393.51
|  |  | 64590832 | TORTUGA OVAL C/REJA NEGRA MOD.8026 | FAP | 21 | 1211.3
|  |  | 991007394 | TORTUGA OVAL LISA NEGRA 8125 | FAP | 21 | 1211.3
|  |  | 991007395 | TORTUGA OVAL LISA VERDE 8118 | FAP | 21 | 1211.3
|  |  | 64590831 | TORTUGA OVAL.C/REJA BLANCA MOD 8002 | FAP | 21 | 1211.3
|  |  | 64125300 | TORTUGA OVAL.LISA BLANCA 8100 | FAP | 21 | 1211.3
|  |  | 41145269 | APLIQ. STAR 23W. F-1401 | FUINYTER | 21 | 2028.71
|  |  | 64145270 | APLIQ. STAR 75W. F-1400 | FUINYTER | 21 | 3655.16
|  |  | 991011006 | APLIQ. STAR 2x20w E-27 | FUINYTER | 21 | 3886
|  |  | 64145271 | APLIQ. STAR ECON C/REJA 23W. F-1402 | FUINYTER | 21 | 2427.77
|  |  | 64145278 | APLIQ.STAR C/REJA 75W.F-1410 | FUINYTER | 21 | 4166.69
|  |  | 64145279 | APLIQ.STAR C/VISERA 75W.F-1420 | FUINYTER | 21 | 4378.5
|  |  | 991007252 | MODULO LED 18W CIRCULAR 12cm 6500k I-301 | FUINYTER | 21 | 5703.93
|  |  | 64145501 | TOR. C/REJA TRANSP. BCO.-NEG. F-1600 | FUINYTER | 21 | 2485.36
|  |  | 64145502 | TORTUGA C/VISERA DIF.TRANSP. BCO.-NEG. F-1610 | FUINYTER | 21 | 2684.88
|  |  | 64590814 | TORTUGA DIFUSOR FUME F-1607 | FUINYTER | 21 | 2485.36
|  |  | 64000461 | TORTUGA C/DIFUSOR PC E-27 CITY F-1605 | FUINYTER | 21 | 2485.36
|  |  | 64145500 | TORTUGA C/REJA BCO.-NEG. F-1601 | FUINYTER | 21 | 1470.64
|  |  | 64590813 | TORTUGA C/REJA FUME F-1604 | FUINYTER | 21 | 2485.36
|  |  | 64590815 | TORTUGA C/VISERA OPAL F-1613 | FUINYTER | 21 | 2684.88
|  |  | 64145262 | TORTUGA PLASTICA FARFON 3 | FUINYTER | 21 | 1577.47
|  |  | 64145263 | TORTUGA PLASTICA FARFON 4 | FUINYTER | 21 | 1523.24
|  |  | 991014474 | TORTUGA PLASTICA POLICARBONATO CON VINCHA FARFON 2 NEGRA | FUINYTER | 21 | 3361.45
|  |  | 64590812 | TORTUGA PLASTICA C/VIDRIO FOGY F-1700 | FUINYTER | 21 | 1276.5
|  |  | 991013750 | TORTUGA PLASTICA POLICARBONATO CON DIFUSOR FARFON 4 NEGRA | FUINYTER | 21 | 3831.49
|  |  | 991014475 | TORTUGA PLASTICA POLICARBONATO CON DIFUSOR FARFON 3 NEGRA | FUINYTER | 21 | 3654.3
|  |  | 991014473 | TORTUGA PLASTICA POLICARBONATO LISA FARFON 1 NEGRA | FUINYTER | 21 | 3241.98
|  |  | 991009624 | TORTUGA POLICARBONATO CUADRADA EXTERIOR 18W LED 4000K NEGRA | FUINYTER | 21 | 5332.98
|  |  | 64000721 | TORTUGA PVC C/VIDRIO ARO MODELO 1 BLANCA | ILUMROS | 21 | 2865.08
|  |  | 991013297 | TORTUGA PVC C/VIDRIO ARO MODELO 1 NEGRA | ILUMROS | 21 | 2865.08
|  |  | 991013296 | TORTUGA PVC C/VIDRIO C/VISERA MODELO 2 NEGRA | ILUMROS | 21 | 2865.08
|  |  | 991016979 | TORTUGA LED OVALADA BLANCA 12W 3000K | IMPORTADO | 21 | 2683.86
|  |  | 991016980 | TORTUGA LED OVALADA BLANCA 12W 5700K | IMPORTADO | 21 | 2683.86
|  |  | 991016983 | TORTUGA LED OVALADA BLANCA 18W 3000K | IMPORTADO | 21 | 3325.14
|  |  | 991016984 | TORTUGA LED OVALADA BLANCA 18W 5700K | IMPORTADO | 21 | 3325.14
|  |  | 991016981 | TORTUGA LED OVALADA NEGRA 12W 3000K | IMPORTADO | 21 | 2683.86
|  |  | 991016982 | TORTUGA LED OVALADA NEGRA 12W 5700K | IMPORTADO | 21 | 2683.86
|  |  | 991016985 | TORTUGA LED OVALADA NEGRA 18W 3000K | IMPORTADO | 21 | 3325.14
|  |  | 991016986 | TORTUGA LED OVALADA NEGRA 18W 5700K | IMPORTADO | 21 | 3325.14
|  |  | 991015474 | LUMIN.P/DECO.URB.COSTERA-57 SE NEGRO | LANIN | 21 | 41161.87
|  |  | 991013784 | TOR. LED REDONDA BLANCA 18W 6500K 1620LM 17,5X5CM | MACROLED | 21 | 6417.84
|  |  | 991015908 | TORTUGA LED OVAL 12W 3000K 1080LM 14X5CM BLANCA | MACROLED | 21 | 4667.52
|  |  | 991015914 | TORTUGA LED OVAL 12W 3000K 1080LM 14X5CM NEGRA | MACROLED | 21 | 5062.2
|  |  | 991015909 | TORTUGA LED OVAL 12W 6500K 1080LM 14X5CM BLANCA | MACROLED | 21 | 4667.52
|  |  | 991015915 | TORTUGA LED OVAL 12W 6500K 1080LM 14X5CM NEGRA | MACROLED | 21 | 5062.2
|  |  | 991015912 | TORTUGA LED OVAL 18W 3000K 1620LM 17,5X5CM BLANCA | MACROLED | 21 | 5954.52
|  |  | 991015916 | TORTUGA LED OVAL 18W 3000K 1620LM 17,5X5CM NEGRA | MACROLED | 21 | 6177.6
|  |  | 991015913 | TORTUGA LED OVAL 18W 6500K 1620LM 17,5X5CM BLANCA | MACROLED | 21 | 5954.52
|  |  | 991015917 | TORTUGA LED OVAL 18W 6500K 1620LM 17,5X5CM NEGRA | MACROLED | 21 | 6177.6
|  |  | 991013781 | TORTUGA LED REDONDA 12W 3000K 1080LM 14X5CM BLANCA | MACROLED | 21 | 4976.4
|  |  | 991015910 | TORTUGA LED REDONDA 12W 3000K 1080LM 14X5CM NEGRA | MACROLED | 21 | 5250.96
|  |  | 991013782 | TORTUGA LED REDONDA 12W 6500K 1080LM 14X5CM BLANCA | MACROLED | 21 | 4976.4
|  |  | 991013785 | TORTUGA LED REDONDA 12W 6500K 1080LM 14X5CM NEGRA | MACROLED | 21 | 5250.96
|  |  | 991013783 | TORTUGA LED REDONDA 18W 3000K 1620LM 17,5X5CM BLANCA | MACROLED | 21 | 6417.84
|  |  | 991015911 | TORTUGA LED REDONDA 18W 3000K 1620LM 17,5X5CM NEGRA | MACROLED | 21 | 6606.6
|  |  | 991013786 | TORTUGA LED REDONDA 18W 6500K 1620LM 17,5X5CM NEGRA | MACROLED | 21 | 6606.6
|  |  | 64001179 | ARTEFACTO BAJO CONSUMO E27 ABCA BLANCA. | MARPLASTIC | 21 | 2486.36
|  |  | 64591223 | PLAFON PLAST.C/VID.2 LUC.BL/NG.25 cm.SGS | MARPLASTIC | 21 | 3660.46
|  |  | 64590579 | PLAFON PLAST.C/VID.BLANC./NEG.20cm SS | MARPLASTIC | 21 | 2222.75
|  |  | 991001148 | TORTUGA ALUM. OVALADA 60W AO60/AONG | MEGA PLAST | 21 | 3566.68
|  |  | 991001146 | TORTUGA ALUM.RED.60W AR60/ARN6 | MEGA PLAST | 21 | 3566.71
|  |  | 991001147 | TORTUGA ALUM.REDONDA 100W AR10/ARN1 | MEGA PLAST | 21 | 4192.7
|  |  | 991001149 | TORTUGA ALUMINIO OVALADA 100W AO10/AON1 | MEGA PLAST | 21 | 4192.7
|  |  | 64591089 | TORTUGA PVC OVAL CHICA ECO.AMARILLA | MEGA PLAST | 21 | 1411.48
|  |  | 64591085 | TORTUGA PVC OVAL CHICA ECO.BLANCA | MEGA PLAST | 21 | 1411.48
|  |  | 64591087 | TORTUGA PVC OVAL CHICA ECO.MARRON | MEGA PLAST | 21 | 1411.48
|  |  | 64591090 | TORTUGA PVC OVAL CHICA ECO.NEGRA | MEGA PLAST | 21 | 1411.48
|  |  | 64591088 | TORTUGA PVC OVAL CHICA ECO.ROJA | MEGA PLAST | 21 | 1411.48
|  |  | 64591086 | TORTUGA PVC OVAL CHICA ECO.VERDE | MEGA PLAST | 21 | 1411.48
|  |  | 64591083 | TORTUGA PVC RED. CHICA ECO.AMARILLA | MEGA PLAST | 21 | 1411.48
|  |  | 64591080 | TORTUGA PVC RED. CHICA ECO.BLANCA | MEGA PLAST | 21 | 1411.48
|  |  | 64591081 | TORTUGA PVC RED. CHICA ECO.MARRON | MEGA PLAST | 21 | 1411.48
|  |  | 64591084 | TORTUGA PVC RED. CHICA ECO.NEGRA | MEGA PLAST | 21 | 1411.48
|  |  | 64591082 | TORTUGA PVC RED. CHICA ECO.ROJA | MEGA PLAST | 21 | 1411.48
|  |  | 64591091 | TORTUGA PVC RED. CHICA ECO.VERDE | MEGA PLAST | 21 | 1411.48
|  |  | 64590818 | TORT. FUND.BCE LAQUEADA 150W Nº37 | MERIZA | 21 | 35828
|  |  | 64593749 | TORTUGA C/MOÑO 2 E27 CRONUS | MERIZA | 21 | 4299.36
|  |  | 27593540 | TORTUGA ALUMINIO ESTANCA 150W | MERIZA | 21 | 14331.2
|  |  | 991013329 | PLAFON FUND.ALUMINIO C/VID.SAT. BLANCO | PROLUM | 21 | 24708.94
|  |  | 64591254 | PLAFON FUND.ALUMINIO C/VID.SAT. NEGRO | PROLUM | 21 | 22461.88
|  |  | 991013328 | PLAFON FUND.ALUMINIO C/VID.SAT.BLANCO | PROLUM | 21 | 22733.91
|  |  | 64591253 | PLAFON FUND.ALUMINIO C/VID.SAT.NEGRO | PROLUM | 21 | 20667.71
|  |  | 21590085 | TORTUGA PLAST.ESTAN.BLANCA R 216 | ROKER | 21 | 3655.72
|  |  | 991010615 | TORTUGA LED OVALADA BLANCA 18W 4500K | SIXELECTRIC | 21 | 3338.02
|  |  | 991010613 | TORTUGA LED OVALADA BLANCA 9W 4500K | SIXELECTRIC | 21 | 1708.45
|  |  | 991010616 | TORTUGA LED OVALADA NEGRA 18W 4500K | SIXELECTRIC | 21 | 3338.02
|  |  | 991010614 | TORTUGA LED OVALADA NEGRA 9W 4500K | SIXELECTRIC | 21 | 1708.45
|  |  | 991010611 | TORTUGA LED REDONDA BLANCA 12W 4500K | SIXELECTRIC | 21 | 2080.63
|  |  | 991010609 | TORTUGA LED REDONDA BLANCA 6W 4500K | SIXELECTRIC | 21 | 1590.6
|  |  | 991010612 | TORTUGA LED REDONDA NEGRA 12W 4500K | SIXELECTRIC | 21 | 2080.63
|  |  | 991010610 | TORTUGA LED REDONDA NEGRA 6W 4500K | SIXELECTRIC | 21 | 1590.6
|  |  | 991002927 | TORT. REDONDA POLIPROPILENO C/REJA BLANCA 4270 | SIXELECTRIC** | 21 | 1922.59
|  |  | 991002926 | TORT.POLIP. Y POLICARBONATO ARO ALTO C/REJA BLANCA 4273/P | SIXELECTRIC** | 21 | 2222.04
|  |  | 991002666 | TORTUGA DE POLIPROPILENO ARO ALTO BLANCA 4272/BCA. | SIXELECTRIC** | 21 | 1998.07
|  |  | 991003551 | TORTUGA LED 9 W CALIDA POLIPROPILENO NEGRA 4267/LED | SIXELECTRIC** | 21 | 8692.17
|  |  | 64001142 | TORTUGA 1L.POLIPROP.OVAL. NG 4272/NG | SIXELECTRIC** | 21 | 1998.07
|  |  | 64001144 | TORTUGA 1L.PVC OVAL.C/VISERA NG. 4274/NG | SIXELECTRIC** | 21 | 2234.17
|  |  | 64001140 | TORTUGA 1L.PVC RECTANG.NG 4267/NG | SIXELECTRIC** | 21 | 1852.75
|  |  | 991002675 | TORTUGA DE POLIPR. ARO ALTO C/VISERA BCA.4274/BCA. | SIXELECTRIC** | 21 | 2234.17
|  |  | 991002935 | TORTUGA POLICARB.ARO ALTO C/VIS.NEGRA 4274/P | SIXELECTRIC** | 21 | 2884.06
|  |  | 991002934 | TORTUGA POLICARB.ARO ALTO NEGRA 4272/P | SIXELECTRIC** | 21 | 2251.88
|  |  | 991000767 | TORTUGA POLICARBONATO ARO ALTO NGA.4273/P | SIXELECTRIC** | 21 | 2444.25
|  |  | 991000766 | TORTUGA POLICARBONATO C/VISERA NGA.4266/P | SIXELECTRIC** | 21 | 2663.83
|  |  | 64001139 | TORTUGA POLIPROP C/VISERA.NG 4266/1 | SIXELECTRIC** | 21 | 2100.8
|  |  | 991000561 | TORTUGA POLIPROP.ARO ALTO C/VISERA GRIS 4274/PL | SIXELECTRIC** | 21 | 2234.17
|  |  | 991000559 | TORTUGA POLIPROP.ARO ALTO GRIS 4272/PL | SIXELECTRIC** | 21 | 1998.07
|  |  | 64001143 | TORTUGA POLIPROP.C/REJA NG 4273/1 | SIXELECTRIC** | 21 | 2065.69
|  |  | 991000560 | TORTUGA POLIPROP.C/VISERA GRIS 4266/PL | SIXELECTRIC** | 21 | 2100.8
|  |  | 991002667 | TORTUGA POLIPROPILENO ARO BAJO NEGRA 4275/NGA | SIXELECTRIC** | 21 | 1563.12
|  |  | 991002668 | TORTUGA POLIPROPILENO ARO BAJO BLANCA 4275/BCA | SIXELECTRIC** | 21 | 1563.12
|  |  | 991002917 | TORTUGA RECTAN.POLIPROPILENO BLANCA 4267 | SIXELECTRIC** | 21 | 1852.75
|  |  | 991000558 | TORTUGA RECTANGULAR POLIPROP.GRIS 4267/PL | SIXELECTRIC** | 21 | 1852.75
|  |  | 64001156 | TORTUGA RED.POLIPROPILENO NGA. 4278 | SIXELECTRIC** | 21 | 1664.64
|  |  | 991002918 | TORTUGA REDONDA POLIPROPILENO BLANCA 4278 | SIXELECTRIC** | 21 | 1664.64
|  |  | 64001141 | TORTUGA REDONDA POLIPROPILENO C/REJA NEGRA 4270/NG | SIXELECTRIC** | 21 | 1922.59
|  |  | 6438861 | TORTUGON OVA.Fº AL.P/INTEM.1x150.TOT | SP | 21 | 6703.2
|  |  | 6438865 | TORTUGON RED.Fº AL.P/INTEM.1x150W TRT | SP | 21 | 6703.2
|  |  | 64000460 | APLIQUE 2 LUCES E27 REDONDA 300MM .GRIS VEGA | TICAR - LUCCIOLA | 21 | 31794.76
|  |  | 64000065 | APLIQUE C/VISERA 185 X 280 EXT.E27 | TICAR - LUCCIOLA | 21 | 3749.85
|  |  | 64593016 | APLIQUE C/VISERA 1X18W | TICAR - LUCCIOLA | 21 | 6022.39
|  |  | 64592769 | APLIQUE C/VISERA 1X18W | TICAR - LUCCIOLA | 21 | 2893.59
|  |  | 64000063 | APLIQUE C/VISERA 218 X 13.4 E27 EXT. | TICAR - LUCCIOLA | 21 | 2528.88
|  |  | 64593217 | APLIQUE E27 EXT.ALUMINIO C/POLIC. | TICAR - LUCCIOLA | 21 | 31794.76
|  |  | 64593218 | APLIQUE E27 EXT.ALUMINIO C/POLIC. | TICAR - LUCCIOLA | 21 | 30359.58
|  |  | 991014712 | APLIQUE EXT ALUMINIO BETA C/REJA BLANCO | TICAR - LUCCIOLA | 21 | 9383.87
|  |  | 64203280 | APLIQUE EXT ALUMINIO BETA C/REJA NEGRO | TICAR - LUCCIOLA | 21 | 9383.87
|  |  | 991014713 | APLIQUE EXT ALUMINIO GIARDINO C/VISERA BLANCO | TICAR - LUCCIOLA | 21 | 9383.87
|  |  | 64203283 | APLIQUE EXT ALUMINIO GIARDINO C/VISERA NEGRO | TICAR - LUCCIOLA | 21 | 9383.87
|  |  | 991014711 | APLIQUE EXT ALUMINIO PLUS LISA BLANCO | TICAR - LUCCIOLA | 21 | 9383.87
|  |  | 64203286 | APLIQUE EXT ALUMINIO PLUS LISA NEGRO | TICAR - LUCCIOLA | 21 | 9383.87
|  |  | 64000066 | APLIQUE EXT LISA 145 X 145 . G9 40W | TICAR - LUCCIOLA | 21 | 1915.02
|  |  | 991001787 | APLIQUE EXT. LISA 218X134MM 1 XE27 | TICAR - LUCCIOLA | 21 | 2528.88
|  |  | 64203294 | APLIQUE EXT.ALUM. Serena 2 | TICAR - LUCCIOLA | 21 | 12475.02
|  |  | 64203295 | APLIQUE EXTERIOR ALUM LEVEL BLANCO | TICAR - LUCCIOLA | 10.5 | 10708.65
|  |  | 991014106 | APLIQUE EXTERIOR ALUM LEVEL NEGRO | TICAR - LUCCIOLA | 10.5 | 10708.65
|  |  | 64000064 | APLIQUE LISA 280X185 E27 EXT. T706 | TICAR - LUCCIOLA | 21 | 6189.79
|  |  | 64000512 | APLIQUE PARED 30CM 2X26W | TICAR - LUCCIOLA | 21 | 6826.46
|  |  | 64000977 | APLIQUE PARED ALUM.E27 GRIS | TICAR - LUCCIOLA | 21 | 32567.55
|  |  | 64000978 | APLIQUE PARED ALUM.T.563 E27 GRIS | TICAR - LUCCIOLA | 21 | 29697.19
|  |  | 64593636 | TORTUGA ALUM.1X26W COLOR | TICAR - LUCCIOLA | 21 | 2836.69
|  |  | 64590618 | TORTUGA DE ALUM.REJA LATERAL | TICAR - LUCCIOLA | 21 | 12475.02
| Pared | Apliques | 991011297 | APLIQUE 1 LUZ GU10 LED NEGRO 5001/NE/01 | 180 ILUMINACION | 21 | 10004.06
|  |  | 991011299 | APLIQUE 1 LUZ GU10 LED ORO SATINADO 5001/OR/01 | 180 ILUMINACION | 21 | 11046.74
|  |  | 991014835 | APLIQUE BEAT WALL 1 LUZ E27 NEGRO CON ORO SATINADO | 180 ILUMINACION | 21 | 33609.55
|  |  | 991014682 | APLIQUE BOWIE 3xG9 NEGRO 21x19x28CM | 180 ILUMINACION | 21 | 45069.4
|  |  | 991011302 | APLIQUE CABECERA 1 LUZ GU10 LED NEGRO 5001/NE/APC | 180 ILUMINACION | 21 | 14607.92
|  |  | 991011309 | APLIQUE CABECERA 1 LUZ GU10 LED ORO SATINADO 5001/OR/APC | 180 ILUMINACION | 21 | 21535.47
|  |  | 991008792 | APLIQUE MINI WORLD 1LUZ G9 C/GLOBO 10CM | ARA ILUMINACION | 21 | 6198.1
|  |  | 991011432 | APLIQUE WATER/1 NEGRO C/TULIPA TRANSP E27 | ARA ILUMINACION | 21 | 7108.55
|  |  | 991006246 | APLIQUE ALUMINIO INTERIOR LED6W 3000K BCO.SLIM 41100 | ARTELUM | 21 | 19937.78
|  |  | 991006767 | APLIQUE DE PARED INTERIOR CON LED 3W 3000K BLANCO KUADRO | ARTELUM | 21 | 27090.28
|  |  | 991004372 | LUMINARIA EXT.ALUMINIO LED 10W 3000K ROWA 41053 NT | ARTELUM | 21 | 8783.78
|  |  | 991007755 | TORTUGA EXT.INY.2W 4000K ALUM.WAKE LED 42010LED | ARTELUM | 21 | 10529.38
|  |  | 991013123 | APLIQUE 1 LUZ E27 BLANCO C/ INTERRUP | BRIMPEX | 21 | 8856.93
|  |  | 991013124 | APLIQUE 1 LUZ E27 NEGRO C/ INTERRUP | BRIMPEX | 21 | 8856.93
|  |  | 991005744 | APLIQUE BALA CHICA TRAMO ARTICULADO CROMO | BRIMPEX | 21 | 12035.32
|  |  | 6435779 | APLIQUE C/FLEXIBLE BLANCO | BRIMPEX | 21 | 2562.91
|  |  | 991013238 | APLIQUE C/FLEXIBLE NEGRO | BRIMPEX | 21 | 2817.53
|  |  | 991011416 | APLIQUE CON PANTALLA 1 LUZ E27 NEGRO MICROTEXTURADO | BRIMPEX | 21 | 22636.85
|  |  | 991012594 | APLIQUE DE PARED CON GLOBO 8 X15 E27 BRONCE MATE | BRIMPEX | 21 | 13569.96
|  |  | 991010402 | APLIQUE DOBLE CILINDRO C/CUELLO DE GANSO NEGRO | BRIMPEX | 21 | 13547.27
|  |  | 991012584 | APLIQUE DOBLE GLOBOS 2 LUCES G9 NEGRO | BRIMPEX | 21 | 15144.64
|  |  | 991013695 | APLIQUE HIPER-RETRO C/CUELLO DE GANSO BLANCO | BRIMPEX | 21 | 15778.25
|  |  | 991010401 | APLIQUE HIPER-RETRO C/CUELLO DE GANSO NEGRO | BRIMPEX | 21 | 15778.25
|  |  | 991013281 | APLIQUE TIPO INDUSTRIAL BLANCO | BRIMPEX | 21 | 6343.03
|  |  | 991010904 | APLIQUE TIPO INDUSTRIAL NEGRO | BRIMPEX | 21 | 5765.64
|  |  | 991005743 | APLIQUE TIPO INDUSTRIAL PLATIL | BRIMPEX | 21 | 7401.12
|  |  | 6435750 | EXTENSIBLE P/PARED 50 CM BLANCO | BRIMPEX | 21 | 13493.98
|  |  | 991013240 | EXTENSIBLE P/PARED 50 CM NEGRO | BRIMPEX | 21 | 13493.98
|  |  | 6435751 | EXTENSIBLE P/PARED 70 CM BLANCO | BRIMPEX | 21 | 16248.31
|  |  | 991013239 | EXTENSIBLE P/PARED 70 CM NEGRO | BRIMPEX | 21 | 16248.31
|  |  | 64590674 | EXTENSIBLE P/PARED 70CM PLATIL | BRIMPEX | 21 | 17462.48
|  |  | 64000440 | APLIQUE 1 LUZ G9 40W JOVEN C198/1 | CANDIL | 21 | 2317.86
|  |  | 991007870 | APLIQUE 1 LUZ GU10 BLANCO MATE TEMPANO | CANDIL | 21 | 6138.11
|  |  | 991004389 | APLIQUE 1 LUZ LED 4,2W 3000K 220V CAP | CANDIL | 21 | 6516.5
|  |  | 991004392 | APLIQUE 1 LUZ LED 4,2W 3000K 220V JOHN | CANDIL | 21 | 8437.54
|  |  | 991004394 | APLIQUE 1 LUZ LED 4,2W 3000K 220V MEGAN | CANDIL | 21 | 9446.45
|  |  | 991006615 | APLIQUE 1LUZ GU10 BLANCO KONUS | CANDIL | 21 | 4694.21
|  |  | 991010884 | APLIQUE 1LUZ GU10 NEGRO KONUS | CANDIL | 21 | 4707.05
|  |  | 991008035 | APLIQUE 1LUZ GU10 NIQUEL TEMPANO | CANDIL | 21 | 7035.56
|  |  | 991008033 | APLIQUE 2 LUCES GU10 BLANCO MATE TEMPANO | CANDIL | 21 | 11102.26
|  |  | 991009637 | APLIQUE 2 LUCES GU10 NEGRO MATE TEMPANO | CANDIL | 21 | 11102.26
|  |  | 991008036 | APLIQUE 2 LUCES GU10 NIQUEL TEMPANO | CANDIL | 21 | 12570.52
|  |  | 991006616 | APLIQUE 2 LUCES GU10 BLANCO KONUS | CANDIL | 21 | 7792.35
|  |  | 991010885 | APLIQUE 2 LUCES GU10 NEGRO KONUS | CANDIL | 21 | 7773.49
|  |  | 991006613 | APLIQUE 2 LUCES GU10 PLATIL KONUS | CANDIL | 21 | 7690.45
|  |  | 991004390 | APLIQUE 2 LUCES LED 2X4,2W 3000K 220V CAP | CANDIL | 21 | 11850.93
|  |  | 991004393 | APLIQUE 2 LUCES LED 4,2W 3000K 220V JOHN | CANDIL | 21 | 16084.24
|  |  | 991004395 | APLIQUE 2 LUCES LED 4,2W 3000K 220V MEGAN | CANDIL | 21 | 16136.11
|  |  | 991008037 | APLIQUE 3 LUCES GU10 NIQUEL TEMPANO | CANDIL | 21 | 19213.15
|  |  | 991006617 | APLIQUE 3 LUCES GU10 BLANCO KONUS | CANDIL | 21 | 11702.27
|  |  | 991008034 | APLIQUE 3 LUCES GU10 BLANCO MATE TEMPANO | CANDIL | 21 | 16784.44
|  |  | 991016202 | APLIQUE 3 LUCES GU10 NEGRO MATE TEMPANO | CANDIL | 21 | 16784.44
|  |  | 991006614 | APLIQUE 3 LUCES GU10 PLATIL KONUS | CANDIL | 21 | 10892.05
|  |  | 991004391 | APLIQUE 3 LUCES LED 3X4,2W 3000K 220V CAP | CANDIL | 21 | 15812.59
|  |  | 991004396 | APLIQUE 3 LUCES LED 4,2W 3000K 220V MEGAN | CANDIL | 21 | 22186.85
|  |  | 991011962 | APLIQUE E14 BLANCO VINTAGE FIONA | CANDIL | 21 | 5352.25
|  |  | 991011963 | APLIQUE E14 NEGRO VINTAGE FIONA | CANDIL | 21 | 5352.25
|  |  | 991003293 | APLIQUE LED 1 X 5 W 3000K CROMO BOLA | CANDIL | 21 | 7931.45
|  |  | 991003297 | APLIQUE LED 1 X 5W 3000K CROMO DONA | CANDIL | 21 | 9823.27
|  |  | 991003286 | APLIQUE LED 1 X 5W 3000K CROMO TOILETTE | CANDIL | 21 | 12095.2
|  |  | 991003287 | APLIQUE LED 2 X 5W 3000K CROMO TOILETTE | CANDIL | 21 | 19185.64
|  |  | 991003294 | APLIQUE LED 2 X 5W 3000K CROMO BOLA | CANDIL | 21 | 12801.83
|  |  | 991003298 | APLIQUE LED 2 X 5W 3000K CROMO DONA | CANDIL | 21 | 15872.45
|  |  | 991003290 | APLIQUE LED 2 X 5W 3000K CROMO SOLUCION | CANDIL | 21 | 13902.95
|  |  | 991003295 | APLIQUE LED 3 X 5W 3000K CROMO BOLA | CANDIL | 21 | 17358.51
|  |  | 991003299 | APLIQUE LED 3 X 5W 3000K CROMO DONA | CANDIL | 21 | 18165.33
|  |  | 991003288 | APLIQUE LED 3 X 5W 3000K CROMO TOILETTE | CANDIL | 21 | 25878.69
|  |  | 991003300 | APLIQUE LED 4 X 5W 3000K CROMO DONA | CANDIL | 21 | 25035.99
|  |  | 991003289 | APLIQUE LED1X5W 3000K CROMO SOLUCION | CANDIL | 21 | 6169.05
|  |  | 991003291 | APLIQUE LED3 X 5W 3000K CROMO SOLUCION | CANDIL | 21 | 19024.02
|  |  | 991016292 | APLIQUE LENORA 1 LUZ E14 C/ INTERRUP BLANCO | CANDIL | 21 | 3146.69
|  |  | 991016297 | APLIQUE LENORA 1 LUZ E14 C/ INTERRUP VERDE | CANDIL | 21 | 3288.15
|  |  | 991016301 | APLIQUE LENORA 2xE14 BLANCO | CANDIL | 21 | 5558.79
|  |  | 991006612 | APLIQUE1 LUZ GU10 PLATIL KONUS | CANDIL | 21 | 4964.16
|  |  | 991015882 | APLIQUE 1 LUZ E27 METAL NEGRO Y MADERA C/INTERRUPTOR 14x18CM | CARILUX | 21 | 7072.52
|  |  | 991013285 | APLIQUE MADERA PARAISO 1 LUZ E27 CABEZAL CHAPA BLANCO | CARILUX | 21 | 5932.42
|  |  | 991013289 | APLIQUE MADERA PARAISO 1 LUZ E27 CABEZAL CHAPA BLANCO | CARILUX | 21 | 8780.3
|  |  | 991013286 | APLIQUE MADERA PARAISO 1 LUZ E27 CABEZAL CHAPA NEGRO | CARILUX | 21 | 5932.42
|  |  | 991013288 | APLIQUE MADERA PARAISO 1 LUZ E27 CABEZAL CHAPA NEGRO | CARILUX | 21 | 8780.3
|  |  | 991013287 | APLIQUE MADERA PARAISO MATE 1 LUZ GU10 | CARILUX | 21 | 7456.98
|  |  | 991016520 | APLIQUE MADERA PARAISO MATE 2xGU10 | CARILUX | 21 | 14743.6
|  |  | 64102983 | APLIQUE S/GLOBO 8x15 | CENTILUX | 21 | 650.56
|  |  | 64102984 | APLIQUE S/GLOBO 10x18 | CENTILUX | 21 | 685.99
|  |  | 64102985 | APLIQUE S/GLOBO 12x25 | CENTILUX | 21 | 827.66
|  |  | 64000844 | APLIQ.PARED DOBLE BRAZO E27 CROMO | DABOR | 21 | 23555.02
|  |  | 991003795 | APLIQUE PARED C/TUL.VIDRIO OPAL C/CADENA E27 | DABOR | 21 | 20294.74
|  |  | 991014921 | APLIQUE 1 LUZ E27 CROMO CON PANTALLA Y CAIREL | DABOR | 21 | 9983.81
|  |  | 991014967 | APLIQUE 1 LUZ GU10 CHAPA BLANCO | DABOR | 21 | 6774.52
|  |  | 991014966 | APLIQUE 1 LUZ GU10 CHAPA NEGRO | DABOR | 21 | 6774.52
|  |  | 64000159 | APLIQUE 1 LUZ TUL.OPAL PLATIL | DABOR | 21 | 19349.78
|  |  | 991008207 | APLIQUE 1X4W LED C/3 POSICIONES DE LUZ BLANCO | DABOR | 21 | 27805.26
|  |  | 991008206 | APLIQUE 1X4W LED C/3 POSICIONES DE LUZ NEGRO | DABOR | 21 | 27805.26
|  |  | 991014947 | APLIQUE 2xG9 VIDRIO ALAMBRE C/BASE OVAL | DABOR | 21 | 24240.4
|  |  | 991014968 | APLIQUE 2xGU10 CHAPA BLANCO | DABOR | 21 | 13553.38
|  |  | 991014969 | APLIQUE 2xGU10 CHAPA NEGRO | DABOR | 21 | 13553.38
|  |  | 991014948 | APLIQUE 3xG9 VIDRIO ALAMBRE C/BASE OVAL | DABOR | 21 | 36029.97
|  |  | 991014971 | APLIQUE 3xGU10 CHAPA BLANCO | DABOR | 21 | 20323.56
|  |  | 991014970 | APLIQUE 3xGU10 CHAPA NEGRO | DABOR | 21 | 20323.56
|  |  | 991015030 | APLIQUE 3xGU10 CHAPA NEGRO C/ CROMO | DABOR | 21 | 22268.23
|  |  | 64205960 | APLIQUE BORA DE PARED 40CM | DABOR | 21 | 4683.29
|  |  | 991014919 | APLIQUE G9 BIDIRECCIONAL MEDIA ESFERA CHAPA DIAM 15CM PLATIL | DABOR | 21 | 19752.02
|  |  | 991014920 | APLIQUE P/ G9 DOBRE VIDRIO ROSCADO DIAM 30CM CROMO | DABOR | 21 | 23043.79
|  |  | 991003796 | APLIQUE PARED C/TUL.VIDRIO OPAL C/INTERRUPTOR E27 | DABOR | 21 | 24442.81
|  |  | 991015736 | ESPEJO CIRCULAR 60CM C/LUZ CALIDA TOUCH LED 20W | DABOR | 21 | 125740.98
|  |  | 991015735 | ESPEJO CIRCULAR 80CM C/LUZ TOUCH LED 28W POR DENTRO | DABOR | 21 | 125740.98
|  |  | 64000152 | SPOT 1 LUZ C/TUL.CROMO G9 60W | DABOR | 21 | 8566.88
|  |  | 991006331 | SPOT 1LUZ CROMO C/TULIPA LED 1X5W | DABOR | 21 | 15854.41
|  |  | 991006332 | SPOT 2 LUC.CROMO C/TULIPA LED 2 X 5 W | DABOR | 21 | 25866.5
|  |  | 991006788 | SPOT 2 LUCES G9 C/TUL.CRISTAL PLATIL | DABOR | 21 | 9033.45
|  |  | 63208586 | APLIQ.2 LUC.C/BRAZO G9 PLATIL 711/2 | DON - BELL | 21 | 6701.7
|  |  | 63208580 | APLIQUE 1 LUCES C/BRAZO G9 PLATIL 710/1 | DON - BELL | 21 | 3802.33
|  |  | 64592836 | APLIQUE 2 LUC.C/VELA PAT.AZUL 1523/2 | EUROPA LUX | 21 | 3292.04
|  |  | 991007053 | APLIQUE REDONDO ALUMINIO LED 3W C/DRIVER | F.W. | 21 | 10362.09
|  |  | 991002674 | APLIQUE HIERRO TRIANGULAR C/RANURA VID.PLANO G9 NGO.4247/RP | FAROLUZ | 21 | 5004.02
|  |  | 991013032 | APLIQUE FRIDA BLANCO E27 ALTO 15CM | FIUMINE | 21 | 11610
|  |  | 991013034 | APLIQUE FRIDA BRONCE E27 ALTO 15CM | FIUMINE | 21 | 14445
|  |  | 991013033 | APLIQUE FRIDA NEGRO E27 ALTO 15CM | FIUMINE | 21 | 11610
|  |  | 991016857 | APLIQUE FLEXIBLE LED 3W C/ INTERRUPTOR BLANCO | GMGE | 21 | 17334.82
|  |  | 991016858 | APLIQUE FLEXIBLE LED 3W C/ INTERRUPTOR NEGRO | GMGE | 21 | 17334.82
|  |  | 64000369 | APLIQUE LED 3W C/ INTERRUPTOR CROMO | GMGE | 21 | 15713.2
|  |  | 991016733 | APLIQUE LAZO INDIRECTO 30W 3000K 1900lm 220V NEGRO | GSG DESING | 21 | 71513.44
|  |  | 991016735 | APLIQUE TEXO 10W 3000K 1MT 900lm 220V NEGRO | GSG DESING | 21 | 22436.76
|  |  | 991000856 | APLIQUE 1 LUZ C/INTER PLATIL CON PANTALLA SEDA NATURAL | ILDEM | 21 | 8892.28
|  |  | 991008544 | APLIQUE 1 LUZ DOBLE MOV C/INTER PLATIL C/PANT SEDA NAT | ILDEM | 21 | 9939.4
|  |  | 63110002 | APLIQUE 1 LUZ G9 PLATIL 300/1 | ILDEM | 21 | 2706.69
|  |  | 991002823 | APLIQUE 1 LUZ MOVIL PLATIL C/PANTALLA SEDA NAT | ILDEM | 21 | 6360.46
|  |  | 64000510 | APLIQUE 2 LUC.E27 PLATIL | ILDEM | 21 | 5391.45
|  |  | 991000710 | APLIQUE 2 LUC.G9 BLANCO | ILDEM | 21 | 5082.58
|  |  | 63000353 | APLIQUE 2 LUC.G9 C/TUL.PLATIL | ILDEM | 21 | 7541.23
|  |  | 63110003 | APLIQUE 2 LUC.G9 PLATIL | ILDEM | 21 | 6352.98
|  |  | 64207305 | APLIQUE 2 LUCES PLATIL | ILDEM | 21 | 4046.16
|  |  | 991010563 | APLIQUE BARRA JAULA 2 LUCES NEGRA/COBRE | ILDEM | 21 | 9529.96
|  |  | 991010562 | APLIQUE BARRA JAULA 3 LUCES NEGRA | ILDEM | 21 | 10253.23
|  |  | 991010564 | APLIQUE BARRA JAULA 3 LUCES NEGRA/COBRE | ILDEM | 21 | 12348.67
|  |  | 991010561 | APLIQUE BARRA JAULA2 LUCES NEGRA | ILDEM | 21 | 8132.96
|  |  | 63000283 | APLIQUE ESE 2LUC.TUL.OVAL.G9 NIQUEL A550/2S | ILDEM | 21 | 12233.02
|  |  | 991009920 | SPOT 1 LUZ E27 COBRE JAULA 850/1 | ILDEM | 21 | 3974.4
|  |  | 991010066 | SPOT 1 LUZ E27 NEGRO JAULA 850/1 | ILDEM | 21 | 2677.45
|  |  | 991009919 | SPOT 1 LUZ E27 NEGRO/COBRE JAULA 850/1 | ILDEM | 21 | 3375.93
|  |  | 991006720 | SPOT 1 LUZ G9 TULIPA CUADRADA PLATIL | ILDEM | 21 | 5496.11
|  |  | 991006721 | SPOT DE 2 LUCES G9 TUL.CUADRADA PLATIL | ILDEM | 21 | 10343.42
|  |  | 991007040 | APLIQUE 1 LUZ G9 CROMO BELINI | ILUM INTEGRAL | 21 | 6121.08
|  |  | 991007041 | APLIQUE 2 LUCES G9 CROMO BELINI | ILUM INTEGRAL | 21 | 11836.44
|  |  | 991007043 | APLIQUE CILINDRO 1 LUZ GU10 CROMO | ILUM INTEGRAL | 21 | 5112.66
|  |  | 991007044 | APLIQUE CILINDRO 2 LUCES GU10 CROMO | ILUM INTEGRAL | 21 | 9912.21
|  |  | 991001028 | APLIQUE BRIDGE E27 NI BRILLANTE 30710 | ILUM.ARGENTINA | 21 | 40334.15
|  |  | 64591095 | APLIQUE 2 LUCES PLATIL C/ROBLE | ILUMROS | 21 | 9451.4
|  |  | 64591094 | MINI SPOT 1 LUZ PLATIL C/ROBLE | ILUMROS | 21 | 4401.89
|  |  | 64590595 | SPOT CEDRO TALLADO C/TULIPA VIDRIO 1 LUZ | ILUMROS | 21 | 5121.34
|  |  | 64590596 | SPOT CEDRO TALLADO C/TULIPA VIDRIO 2 LUCES | ILUMROS | 21 | 9360.21
|  |  | 991013291 | SPOT ROBLE TALLADO C/TULIPA VIDRIO 1 LUZ | ILUMROS | 21 | 5121.34
|  |  | 991013292 | SPOT ROBLE TALLADO C/TULIPA VIDRIO 2 LUCES | ILUMROS | 21 | 9360.21
|  |  | 991002428 | APLIQUE DIRECTO DOBLE LED 9W MAJO M40 | INTEAR | 21 | 14514.42
|  |  | 64000739 | APLIQUE 1XE27W CROMO TOP T400-C | INTEAR | 21 | 11146.94
|  |  | 64000731 | APLIQUE 2X40W G9 GRIS/CROMO CUBO 3205-GC | INTEAR | 21 | 12242.74
|  |  | 64000549 | DIFUSOR 160X250 1LUZ E27 PLATIL CAPRI 0515-P | INTEAR | 21 | 10294.8
|  |  | 64000550 | DIFUSOR 190X370 E27 PLATIL TIJUANA 0565-P | INTEAR | 21 | 16254.64
|  |  | 64000432 | APLIQ.EUROPA MINI 25CM PLATIL TUL.CER.250/A | LAUDA | 21 | 49413.32
|  |  | 991006488 | APLIQUE 35CM CON REJA BRAZO RECTO NEGRO 180/AR | LAUDA | 21 | 27828.44
|  |  | 991016258 | APLIQUE BRAZO DE FUNDICION NEGRO CON GLOBO OPAL | LAUDA | 21 | 24325.56
|  |  | 991007361 | APLIQUE SEGVA CHICO 30CM NEGRO C/TUL.CERRADA 100/A | LAUDA | 21 | 33001.68
|  |  | 991012513 | APLIQUE SEGVA CHICO 30CM PLATIL C/TULIPA ABIERTA 100/A | LAUDA | 21 | 50305.26
|  |  | 63208699 | APLIQUE DE CUADRO 42 LED 3500K ACERO 25CM LLI-CU-1-25 | LED LIGHT | 21 | 16660.02
|  |  | 991011973 | APLIQUE 1 LUZ E27 METAL BLANCO SEMI MATE | LEUK | 21 | 21988.51
|  |  | 991014637 | APLIQUE VIDRIO TRANSP ALUMINIO DORADO 1 LUZ E27 14x11CM | LEUK | 21 | 17617.6
|  |  | 991005321 | APLIQUE 1 LED 10W 220V VIDRIO-ACERO INOX. 7010/1 | LINEA NOVA | 21 | 13951.2
|  |  | 991005322 | APLIQUE 2 LED 20W 220V VIDRIO -ACERO INOX. 7010/2 | LINEA NOVA | 21 | 26244.83
|  |  | 64590780 | DIFUSOR NONE DE 20 CM ORO 327405 | LUMMINO | 21 | 2776.81
|  |  | 64590779 | DIFUSOR NONE DE 20CM BLANCO 527405 | LUMMINO | 21 | 2262.48
|  |  | 64125620 | APLIQ.MOV.DOBL.C/INT.Platil AP3062L-01 | LUZ DEL SIGLO | 21 | 26601.89
|  |  | 991015674 | APLIQUE ODIN 1 LUZ E27 C/ PANT CILINDRICA EGIPCIO BLANCO | LUZ DEL SIGLO | 21 | 9174.14
|  |  | 991015414 | APLIQUE METAL CRISTAL LED 15W EVEREST | MAGNALUM | 21 | 71926.83
|  |  | 63000162 | APLIQUE -CUADRADO 2 LUC.G9 5000/2 | MAGNALUM | 21 | 27958.14
|  |  | 991016069 | APLIQUE 1 LUZ E27 MADERA/METAL 15x15CM BRONCE VIEJO | MAGS DESIGN | 21 | 34300
|  |  | 991006919 | APLIQUE 2 LUCES LED 10W 4000K CROMO L1910 | MARKAS | 21 | 20267.76
|  |  | 991011976 | APLIQUE 1 LUZ GU10 NEGRO | MARKAS | 21 | 7763
|  |  | 991006915 | APLIQUE 1 LUZ LED 6W 4000K BLANCO L1806 | MARKAS | 21 | 10424.42
|  |  | 991013711 | APLIQUE 1 LUZ GU10 DIAM BASE 12CM BLANCO | MARKAS | 21 | 5773.23
|  |  | 991013713 | APLIQUE 1 LUZ GU10 DIAM BASE 12CM CROMO | MARKAS | 21 | 6684.84
|  |  | 991013712 | APLIQUE 1 LUZ GU10 DIAM BASE 12CM NEGRO | MARKAS | 21 | 5773.23
|  |  | 991013714 | APLIQUE 1 LUZ GU10 DIAM BASE 12CM PLATIL | MARKAS | 21 | 6684.84
|  |  | 991013700 | APLIQUE 1 LUZ GU10 DIAM CABEZAL 9CM DIAM BASE 12CM BLANCO | MARKAS | 21 | 6683.82
|  |  | 991013699 | APLIQUE 1 LUZ GU10 DIAM CABEZAL 9CM DIAM BASE 12CM CROMO | MARKAS | 21 | 6972.17
|  |  | 991013701 | APLIQUE 1 LUZ GU10 DIAM CABEZAL 9CM DIAM BASE 12CM NEGRO | MARKAS | 21 | 6683.82
|  |  | 991013702 | APLIQUE 1 LUZ GU10 DIAM CABEZAL 9CM DIAM BASE 12CM PLATIL | MARKAS | 21 | 6972.17
|  |  | 991006918 | APLIQUE 1 LUZ LED 5W 4000K CROMO L1905 | MARKAS | 21 | 10849.07
|  |  | 991006912 | APLIQUE 1 LUZ LED 6W 4000K BLANCO L1706 | MARKAS | 21 | 9640.81
|  |  | 991012548 | APLIQUE 1LUZ GU10 BLANCO CON CROMO | MARKAS | 21 | 6036.36
|  |  | 991012549 | APLIQUE 1LUZ GU10 NEGRO CON CROMO | MARKAS | 21 | 6036.36
|  |  | 991011977 | APLIQUE 2 LUCES GU10 CON BARRAL NEGRO | MARKAS | 21 | 15525.99
|  |  | 991006574 | APLIQUE 2 LUCES 10W LED 4000K BLANCO C/ CROMO L0410 | MARKAS | 21 | 9704.21
|  |  | 991013715 | APLIQUE 2 LUCES GU10 BARRAL 30CM BLANCO | MARKAS | 21 | 12500.13
|  |  | 991012550 | APLIQUE 2 LUCES GU10 BARRAL 30CM BLANCO CON CROMO | MARKAS | 21 | 12552.06
|  |  | 991013717 | APLIQUE 2 LUCES GU10 BARRAL 30CM CROMO | MARKAS | 21 | 14256.43
|  |  | 991013716 | APLIQUE 2 LUCES GU10 BARRAL 30CM NEGRO | MARKAS | 21 | 12500.13
|  |  | 991012551 | APLIQUE 2 LUCES GU10 BARRAL 30CM NEGRO CON CROMO | MARKAS | 21 | 12552.06
|  |  | 991013718 | APLIQUE 2 LUCES GU10 BARRAL 30CM PLATIL | MARKAS | 21 | 14256.43
|  |  | 991013704 | APLIQUE 2 LUCES GU10 DIAM CABEZAL 9CM DIAM BARRAL 30CM BLANCO | MARKAS | 21 | 13271.25
|  |  | 991013703 | APLIQUE 2 LUCES GU10 DIAM CABEZAL 9CM DIAM BARRAL 30CM CROMO | MARKAS | 21 | 14254.83
|  |  | 991013705 | APLIQUE 2 LUCES GU10 DIAM CABEZAL 9CM DIAM BARRAL 30CM NEGRO | MARKAS | 21 | 13271.25
|  |  | 991013706 | APLIQUE 2 LUCES GU10 DIAM CABEZAL 9CM DIAM BARRAL 30CM PLATIL | MARKAS | 21 | 14254.83
|  |  | 991006916 | APLIQUE 2 LUCES LED 12W 4000K BLANCO L1812 | MARKAS | 21 | 19830.71
|  |  | 991006913 | APLIQUE 2 LUCES LED 12W 4000K BLANCO L1712 | MARKAS | 21 | 18513.79
|  |  | 991006920 | APLIQUE 3 LUCES LED 15W 4000K CROMO L1915 | MARKAS | 21 | 31970.84
|  |  | 991006914 | APLIQUE 3 LUCES LED 18W 4000K BLANCO L1718 | MARKAS | 21 | 28795.05
|  |  | 991014718 | APLIQUE 4 LUCES GU10 BARRAL 65CM BLANCO | MARKAS | 21 | 21489.89
|  |  | 991013720 | APLIQUE 4 LUCES GU10 BARRAL 65CM CROMO | MARKAS | 21 | 24802.73
|  |  | 991013719 | APLIQUE 4 LUCES GU10 BARRAL 65CM NEGRO | MARKAS | 21 | 21489.89
|  |  | 991013721 | APLIQUE 4 LUCES GU10 BARRAL 65CM PLATIL | MARKAS | 21 | 24802.73
|  |  | 991012552 | APLIQUE 4 LUCES GU10 BARRAL 70CM BLANCO CON CROMO | MARKAS | 21 | 24121.86
|  |  | 991012553 | APLIQUE 4 LUCES GU10 BARRAL 70CM NEGRO CON CROMO | MARKAS | 21 | 24121.86
|  |  | 991013708 | APLIQUE 4 LUCES GU10 DIAM CABEZAL 9CM DIAM BARRAL 65CM BLANCO | MARKAS | 21 | 23427.29
|  |  | 991013707 | APLIQUE 4 LUCES GU10 DIAM CABEZAL 9CM DIAM BARRAL 65CM CROMO | MARKAS | 21 | 25250.35
|  |  | 991013709 | APLIQUE 4 LUCES GU10 DIAM CABEZAL 9CM DIAM BARRAL 65CM NEGRO | MARKAS | 21 | 23427.29
|  |  | 991013710 | APLIQUE 4 LUCES GU10 DIAM CABEZAL 9CM DIAM BARRAL 65CM PLATIL | MARKAS | 21 | 25250.35
|  |  | 991006917 | APLIQUE 4 LUCES MOV.LED 24W 4000K L1824 | MARKAS | 21 | 38479.45
|  |  | 991014714 | APLIQUE KAMALA P/ CUADRO 8W 3000K 42x8x13CM ALUMINIO | MARKAS | 21 | 26799.98
|  |  | 991014715 | APLIQUE KAMALA P/ CUADRO 8W 3000K 42x8x13CM NEGRO | MARKAS | 21 | 26799.98
|  |  | 991014950 | APLIQUE LED 7W+3W C/ INTERRUPTOR 3000K DIAM 16CM BLANCO | MARKAS | 21 | 31724.14
|  |  | 991014951 | APLIQUE LED 7W+3W C/ INTERRUPTOR 3000K DIAM 16CM NEGRO | MARKAS | 21 | 31724.14
|  |  | 991014716 | DIFUSOR GIULIA 18W 3000K 40x8x5CM CROMO | MARKAS | 21 | 25585.83
|  |  | 64000803 | APLIQUE 1 LUZ E27 C/SENSOR RENO 915003977001 | PHILIPS | 21 | 16921.07
|  |  | 64000956 | APLIQUE 1 LUZ GU10 CROMO KINJA 915002015401 | PHILIPS | 21 | 6898.86
|  |  | 64000957 | APLIQUE CUAD.2 LUC E27 GRIS LOMINI915002291701 | PHILIPS | 21 | 8810.98
|  |  | 64600023 | LUMIN.DE PARED CROMO JOAN 915002022701 | PHILIPS | 21 | 8647.91
|  |  | 991008003 | SPOT 1 LUZ BLANCO LED 4W 230lm 2700k STAR | PHILIPS | 21 | 7843.21
|  |  | 991008004 | SPOT 2 LUCES BLANCO LED 4W X 2 LED 460lm 2700k STAR | PHILIPS | 21 | 11436.34
|  |  | 991009663 | APLIQUE INTERIOR 2xE27 ALUMINIO CON ACRILICO BAMBOO | PREMIER | 21 | 11975.88
|  |  | 991010852 | APLIQUE LUZ INDIRECTA 2 X G9 GRAFITO | PROLUM | 21 | 26723.76
|  |  | 991007295 | APLIQUE DE PARED E27 COBRE | RHOMI | 21 | 15160.62
|  |  | 991007296 | APLIQUE DE PARED E27 NEGRO | RHOMI | 21 | 11796.23
|  |  | 63208712 | APLIQ.2 LUC.TUBOS 180 CRISTAL ORO 5702 | RONDA | 21 | 6297.2
|  |  | 991003808 | APLIQUE 1LUZ LED 6,8W CROMO MISTERIO II 20021 | RONDA | 21 | 23313.03
|  |  | 991009696 | APLIQUE 1 LUZ E-14 CRISTAL Y CAIREL NEGRO C/PANTALLA NEGRA 5433 | RONDA | 21 | 17997.2
|  |  | 991005610 | APLIQUE 1 LUZ E14 C/PANT.NEGRA CAIRELES CRISTAL CROMO 5433 | RONDA | 21 | 17997.2
|  |  | 991014808 | APLIQUE CLIMENE LED 2x5,4W BLANCO | RONDA | 21 | 33081.73
|  |  | 991014809 | APLIQUE MACCACARI 1 LUZ LED 10W NEGRO C/ ORO | RONDA | 21 | 56686.95
|  |  | 991014807 | APLIQUE SANIA IV 1 LUZ LED 12W BLANCO | RONDA | 21 | 44709.78
|  |  | 991014001 | APLIQUE 1 LUZ CHAPA CONO PANT 31CM C/ BARRAL GRIS | SAN JUSTO | 21 | 7892.67
|  |  | 991014000 | APLIQUE 1 LUZ CHAPA CONO PANT 31CM C/ BARRAL NEGRO | SAN JUSTO | 21 | 7892.67
|  |  | 991011414 | APLIQUE 1 LUZ E27 CON BRAZO L NEGRO MICRO | SAN JUSTO | 21 | 4527.4
|  |  | 991010663 | APLIQUE 1 LUZ E27 CON PANTALLA MALLA OXIDADA | SAN JUSTO | 21 | 6174.24
|  |  | 991014961 | APLIQUE 1 LUZ E27 DIAM 16CM BLANCO | SAN JUSTO | 21 | 5593.17
|  |  | 991014960 | APLIQUE 1 LUZ E27 DIAM 16CM COBRE | SAN JUSTO | 21 | 5593.17
|  |  | 991014962 | APLIQUE 1 LUZ E27 DIAM 16CM NEGRO | SAN JUSTO | 21 | 5593.17
|  |  | 991013789 | APLIQUE 1 LUZ TULIPA POLICARB LISA ACERO | SAN JUSTO | 21 | 3095.38
|  |  | 991013787 | APLIQUE 1 LUZ TULIPA POLICARB LISA BLANCO | SAN JUSTO | 21 | 1628.93
|  |  | 991013788 | APLIQUE 1 LUZ TULIPA POLICARB LISA NEGRO | SAN JUSTO | 21 | 1628.93
|  |  | 991013726 | APLIQUE 1 LUZ TULIPA POLICARB RAYE BLANCO | SAN JUSTO | 21 | 1628.93
|  |  | 991013727 | APLIQUE 1 LUZ TULIPA POLICARB RAYE NEGRO | SAN JUSTO | 21 | 1628.93
|  |  | 991013728 | APLIQUE 1 LUZ TULIPA POLICARB RAYE PLATA | SAN JUSTO | 21 | 3095.38
|  |  | 991010151 | APLIQUE 2 LUCES CON PANTALLA MALLA OXIDADA | SAN JUSTO | 21 | 12318.18
|  |  | 991013796 | APLIQUE 2 LUCES TULIPA POLICARB LISA ACERO | SAN JUSTO | 21 | 6510.21
|  |  | 991013797 | APLIQUE 2 LUCES TULIPA POLICARB LISA BLANCO | SAN JUSTO | 21 | 3480.93
|  |  | 991013799 | APLIQUE 2 LUCES TULIPA POLICARB LISA NEGRO | SAN JUSTO | 21 | 3480.93
|  |  | 991013729 | APLIQUE 2 LUCES TULIPA POLICARB RAYE BLANCO | SAN JUSTO | 21 | 3480.93
|  |  | 991013730 | APLIQUE 2 LUCES TULIPA POLICARB RAYE NEGRO | SAN JUSTO | 21 | 3480.93
|  |  | 991013731 | APLIQUE 2 LUCES TULIPA POLICARB RAYE PLATA3321 | SAN JUSTO | 21 | 6510.21
|  |  | 64593196 | DIFUSOR SUPER ECO DIAM 25CM | SAN JUSTO | 21 | 2187.98
|  |  | 991014154 | SPOT EMB ALU. P/AR111 MOVIL CUADRADO BLANCO (20/40) | SIXELECTRIC | 21 | 2809.5
|  |  | 991014155 | SPOT EMB ALU. P/AR111 MOVIL CUADRADO NEGRO (20/40) | SIXELECTRIC | 21 | 2809.5
|  |  | 991014156 | SPOT EMB ALU. P/AR111 MOVIL CUADRADO PLATIL (20/40) | SIXELECTRIC | 21 | 3841.19
|  |  | 991014151 | SPOT EMB ALU. P/AR111 MOVIL RED. BLANCO (20/40) | SIXELECTRIC | 21 | 3358.01
|  |  | 991014152 | SPOT EMB ALU. P/AR111 MOVIL RED. NEGRO (20/40) | SIXELECTRIC | 21 | 3358.01
|  |  | 991014153 | SPOT EMB ALU. P/AR111 MOVIL RED. PLATIL (20/40) | SIXELECTRIC | 21 | 3463.37
|  |  | 991014145 | SPOT EMB ALU. P/DICRO MOVIL CUADRADO BLANCO (50/100) | SIXELECTRIC | 21 | 1302.67
|  |  | 991014146 | SPOT EMB ALU. P/DICRO MOVIL CUADRADO NEGRO (50/100) | SIXELECTRIC | 21 | 1302.67
|  |  | 991014147 | SPOT EMB ALU. P/DICRO MOVIL CUADRADO PLATIL (50/100) | SIXELECTRIC | 21 | 1804.05
|  |  | 991014142 | SPOT EMB ALU. P/DICRO MOVIL RED. BLANCO (50/100) | SIXELECTRIC | 21 | 1591.27
|  |  | 991014143 | SPOT EMB ALU. P/DICRO MOVIL RED. NEGRO (50/100) | SIXELECTRIC | 21 | 1591.27
|  |  | 991014144 | SPOT EMB ALU. P/DICRO MOVIL RED. PLATIL (50/100) | SIXELECTRIC | 21 | 1782.54
|  |  | 991014159 | SPOT EMB P/AR111 CARDANICO CUADRADO BLANCO (20/40) | SIXELECTRIC | 21 | 2012.89
|  |  | 991014160 | SPOT EMB P/AR111 CARDANICO CUADRADO NEGRO (20/40) | SIXELECTRIC | 21 | 2012.89
|  |  | 991014157 | SPOT EMB P/AR111 CARDANICO RED. BLANCO (20/40) | SIXELECTRIC | 21 | 1771.02
|  |  | 991014158 | SPOT EMB P/AR111 CARDANICO RED. NEGRO (20/40) | SIXELECTRIC | 21 | 1771.02
|  |  | 991014148 | SPOT EMB P/AR111 MOVIL RED. BLANCO (20/40) | SIXELECTRIC | 21 | 1199.02
|  |  | 991014149 | SPOT EMB P/AR111 MOVIL RED. NEGRO (20/40) | SIXELECTRIC | 21 | 1199.02
|  |  | 991014150 | SPOT EMB P/AR111 MOVIL RED. PLATIL (20/40) | SIXELECTRIC | 21 | 1782.4
|  |  | 991014136 | SPOT EMB P/DICRO FIJO RED. BLANCO (50/100) | SIXELECTRIC | 21 | 384
|  |  | 991014137 | SPOT EMB P/DICRO FIJO RED. NEGRO (50/100) | SIXELECTRIC | 21 | 384
|  |  | 991014138 | SPOT EMB P/DICRO FIJO RED. PLATIL (50/100) | SIXELECTRIC | 21 | 498.12
|  |  | 991014139 | SPOT EMB P/DICRO MOVIL RED. BLANCO (50/100) | SIXELECTRIC | 21 | 657.21
|  |  | 991014140 | SPOT EMB P/DICRO MOVIL RED. NEGRO (50/100) | SIXELECTRIC | 21 | 657.21
|  |  | 991014141 | SPOT EMB P/DICRO MOVIL RED. PLATIL (50/100) | SIXELECTRIC | 21 | 1023.23
|  |  | 991016349 | APLIQUE 1 LUZ E27 GLOBO VIDRIO OPAL 8x12CM DORADO | SIXELECTRIC** | 21 | 9133.55
|  |  | 991016730 | APLIQUE 1 LUZ E27 GLOBO VIDRIO OPAL 8x15CM C/ CAÑO CORTO DORADO | SIXELECTRIC** | 21 | 8830.5
|  |  | 991016873 | APLIQUE 1 LUZ E27 GLOBO VIDRIO OPAL 8x15CM C/ CAÑO CORTO NEGRO | SIXELECTRIC** | 21 | 8830.5
|  |  | 991014697 | APLIQUE 1 LUZ E27 GLOBO VIDRIO OPAL 8x15CM CROMO | SIXELECTRIC** | 21 | 9564.2
|  |  | 991014696 | APLIQUE 1 LUZ E27 GLOBO VIDRIO OPAL 8x15CM DORADO | SIXELECTRIC** | 21 | 9564.2
|  |  | 991014695 | APLIQUE 1 LUZ E27 GLOBO VIDRIO OPAL 8x15CM NEGRO | SIXELECTRIC** | 21 | 9564.2
|  |  | 991014806 | APLIQUE 2xE27 NEGRO C/ DORADO | SIXELECTRIC** | 21 | 7102.03
|  |  | 991014776 | APLIQUE CONO 1 LUZ E27 NEGRO | SIXELECTRIC** | 21 | 4531.7
|  |  | 991015426 | APLIQUE GALPONERA 1LUZ E27 NEGRO | SIXELECTRIC** | 21 | 4438.66
|  |  | 991013515 | APLIQUE GHIO 1 LUZ SIN PANTALLA BLANCO | SIXELECTRIC** | 21 | 3845.66
|  |  | 991013514 | APLIQUE GHIO 1 LUZ SIN PANTALLA NEGRO | SIXELECTRIC** | 21 | 3845.66
|  |  | 991015605 | APLIQUE GLOBO 1xE27 12CM NEGRO | SIXELECTRIC** | 21 | 8230.38
|  |  | 991013513 | APLIQUE PUELO NEGRO C/ MADERA 1 LUZ | SIXELECTRIC** | 21 | 5658.17
|  |  | 991013512 | APLIQUE TRAFUL NEGRO C/ PANTALLA ARPILLERA 1 LUZ | SIXELECTRIC** | 21 | 6887.51
|  |  | 991013508 | DIFUSOR ARPILLERA 20x20CM | SIXELECTRIC** | 21 | 4854.36
|  |  | 991014797 | DIFUSOR HILO NATURAL 20x20CM | SIXELECTRIC** | 21 | 6934.79
|  |  | 991015066 | DIFUSOR INFANTIL 20x20CM TELA NORDICA JIRAFAS | SIXELECTRIC** | 21 | 2990.31
|  |  | 991015067 | DIFUSOR INFANTIL 20x20CM TELA NORDICA LUNARES | SIXELECTRIC** | 21 | 2990.31
|  |  | 991015068 | DIFUSOR INFANTIL 20x20CM TELA NORDICA RAYAS | SIXELECTRIC** | 21 | 2990.31
|  |  | 991014796 | DIFUSOR VENECIA 20x20CM | SIXELECTRIC** | 21 | 5122.29
|  |  | 991013507 | DIFUSOR YUTE 20x20CM | SIXELECTRIC** | 21 | 5279.9
|  |  | 991002074 | SPOT 1 LUZ GU10 NEGRO 173/1 NGO. | SIXELECTRIC** | 21 | 3776.6
|  |  | 991002073 | SPOT 1 LUZ GU10 BLANCO 173/1 BCO. | SIXELECTRIC** | 21 | 3776.6
|  |  | 991006199 | SPOT 2 LUC.PANT.TUBO HORQ.POLIC.NEGRO 0174/3 | SIXELECTRIC** | 21 | 5846.4
|  |  | 991002076 | SPOT 2 LUCES GU10 NEGRO 173/2 NGO. | SIXELECTRIC** | 21 | 6386.5
|  |  | 991002075 | SPOT 2 LUCES GU10 BLANCO 173/2 BCO. | SIXELECTRIC** | 21 | 6386.5
|  |  | 64001119 | SPOT TUBO POLIPROP.1 LUZ NEGRO 172/1NG | SIXELECTRIC** | 21 | 1478.68
|  |  | 64001120 | SPOT TUBO POLIPROP.1 LUZ PLATIL 174/1PL | SIXELECTRIC** | 21 | 2084.29
|  |  | 991003846 | APLIQUE DE PARED 42CM NEGRO E27 SP 72-2 | SP | 21 | 27948.37
|  |  | 63203351 | APLIQ. N¡q.Ma.DOB.BZO.Classic 162NM | TICAR - LUCCIOLA | 21 | 18034.03
|  |  | 63203350 | APLIQ. Oro Ma.DOB.BZO.Classic 162 | TICAR - LUCCIOLA | 21 | 6261.67
|  |  | 64000910 | APLIQUE PARED 2XE27 TONDA BLANCO | TICAR - LUCCIOLA | 21 | 9610.66
|  |  | 63208175 | APLIQUE 1 LUZ C/TUL. P/G9 3300/1 | TICAR - LUCCIOLA | 21 | 9953.85
|  |  | 63208476 | APLIQUE 1 LUZ C/TUL. P/G9 60W | TICAR - LUCCIOLA | 21 | 2876.45
|  |  | 63208176 | APLIQUE 2 LUCES C/TUL.P/G9 3300/2 | TICAR - LUCCIOLA | 21 | 14872.22
|  |  | 63208047 | APLIQUE 2 LUCES C/TULIPA G-9.3102/2 PLAT | TICAR - LUCCIOLA | 21 | 4497.98
|  |  | 63208218 | APLIQUE 3X60W LAMP.G9 NIQUEL | TICAR - LUCCIOLA | 21 | 19790.6
|  |  | 63208174 | APLIQUE D/PARED CUADR.LED ARES I | TICAR - LUCCIOLA | 21 | 7717.61
|  |  | 991003428 | APLIQUE PARED 505MM LED24W 3000K BCO. TASSO | TICAR - LUCCIOLA | 21 | 11530.12
|  |  | 991005645 | SEÑALIZADOR 'MUJER' G9 40W GRIS | TICAR - LUCCIOLA | 21 | 9017.02
|  |  | 991005647 | SEÑALIZADOR 'DISCAPACITADOS' G9 40W GRIS | TICAR - LUCCIOLA | 21 | 9017.02
|  |  | 991005646 | SEÑALIZADOR 'HOMBRE' G9 40W GRIS | TICAR - LUCCIOLA | 21 | 9017.02
|  |  | 64126275 | APLIQUE 1LUZ FOC.606 | TIEMPO ATRAS | 21 | 37154.46
|  |  | 64001161 | APLIQ.1LUZ BASE NIQ.BRAZO VID.C/PANT.BCA 11001 | VER ILUMINACION | 21 | 2178.96
|  |  | 991016416 | APLIQUE 1 LUZ E27 BABY C/ INTERRUPTOR BLANCO | VIGNOLO | 21 | 6246.5
|  |  | 991016417 | APLIQUE 1 LUZ E27 BABY C/ INTERRUPTOR NEGRO | VIGNOLO | 21 | 6246.5
|  |  | 991016418 | APLIQUE 1 LUZ E27 BABY C/ INTERRUPTOR PLATIL | VIGNOLO | 21 | 8867.15
|  |  | 991004500 | APLIQUE 1 LUZ GU10 PLATIL C/BRILLO UP-D1PB | VIGNOLO | 21 | 7643.11
|  |  | 991004501 | APLIQUE 2 LUCES GU10 PLATIL C/BRILLO UP-D2PB | VIGNOLO | 21 | 13729.49
|  |  | 991016419 | APLIQUE 2xE27 BABY BLANCO | VIGNOLO | 21 | 11493.13
|  |  | 991016420 | APLIQUE 2xE27 BABY NEGRO | VIGNOLO | 21 | 11493.13
|  |  | 991016421 | APLIQUE 2xE27 BABY PLATIL | VIGNOLO | 21 | 16327.01
|  |  | 991010830 | APLIQUE DE BRAZO E27 30CM APTO.EXT.NEGRO-CRUDO | VINTAGE LAMPS | 21 | 17595.4
|  |  | 991015478 | APLIQUE DE PARED E27 RETRO NEGRO/BRONCE PANT 17CM | VINTAGE LAMPS | 21 | 24487.46
|  |  | 991016623 | APLIQUE DE PARED E27 ACERO C/BRAZO CURVO PANT 20CM BRONCE | VINTAGE LAMPS | 21 | 33706.69
|  |  | 991016741 | APLIQUE DE PARED E27 ACERO C/BRAZO CURVO PANT 20CM NEGRO | VINTAGE LAMPS | 21 | 29979.91
|  |  | 991015476 | APLIQUE DE PARED E27 ARTICULADO VINTAGE BRONCE VIEJO | VINTAGE LAMPS | 21 | 48034.12
|  |  | 991015477 | APLIQUE DE PARED E27 ARTICULADO VINTAGE PLATIL | VINTAGE LAMPS | 21 | 48034.12
|  |  | 991010826 | APLIQUE DE PARED E27 BLANCO 25CM | VINTAGE LAMPS | 21 | 14895.55
|  |  | 991011598 | APLIQUE DE PARED E27 CREMA/BRONCE 20CM | VINTAGE LAMPS | 21 | 29491.09
|  |  | 991015475 | APLIQUE DE PARED E27 MINIMAL DOBLE BRONCE MATE | VINTAGE LAMPS | 21 | 15900.95
|  |  | 991013019 | APLIQUE DE PARED E27 NEGRO 25CM | VINTAGE LAMPS | 21 | 14895.55
|  |  | 991012455 | APLIQUE DE PARED E27 NEGRO CON GLOBO 18CM | VINTAGE LAMPS | 21 | 18120.45
|  |  | 991010825 | APLIQUE DE PARED E27 NEGRO/BRONCE | VINTAGE LAMPS | 21 | 15039.64
|  |  | 991011597 | APLIQUE DE PARED E27 NEGRO/BRONCE 20CM | VINTAGE LAMPS | 21 | 29491.09
|  |  | 991010827 | APLIQUE DE PARED E27 NEGRO/BRONCE 25CM | VINTAGE LAMPS | 21 | 21253.79
|  |  | 991010828 | APLIQUE DE PARED E27 VERDE/BRONCE 20CM | VINTAGE LAMPS | 21 | 29491.09
|  |  | 991014870 | APLIQUE E27 INDUSTRIAL ALUMINIO DIAM 36CM APTO.EXT.NEGRO | VINTAGE LAMPS | 21 | 37267.84
|  |  | 991016860 | APLIQUE GLOBO MINI ESPECIAL C/ BASE 8x8CM NEGRO | VINTAGE LAMPS | 21 | 13544.63
|  |  | 991010831 | FAROL DE HIERRO NEGRO E27 27x17CM VIDRIO SATINADO | VINTAGE LAMPS | 21 | 22277.89
|  |  | 991016739 | FAROL DE HIERRO NEGRO E27 27x17CM VIDRIO TRANSPARENTE | VINTAGE LAMPS | 21 | 22277.89
|  |  | 991010832 | FAROL DE HIERRO NEGRO E27 35x21CM VIDRIO SATINADO | VINTAGE LAMPS | 21 | 28976.17
|  |  | 991016740 | FAROL DE HIERRO NEGRO E27 35x21CM VIDRIO TRANSPARENTE | VINTAGE LAMPS | 21 | 28976.17
|  |  | 991015541 | PLAFON CON GLOBO 18CM Y BARRAL 10 CM NEGRO | VINTAGE LAMPS | 21 | 17060.39
|  | Di-Bidireccionales | 64000456 | APIQ.BIDIREC. 1 LUZ E27 DUPLO 40031 | ARTELUM | 21 | 12503.64
|  |  | 991011149 | APLIQ.BIDIREC.DOBLE GU10 ANKA 40039 ALUMINIO | ARTELUM | 21 | 15844.26
|  |  | 63000126 | APLIQ.BIDIREC.DOBLE GU10 ANKA 40039 NEGRO | ARTELUM | 21 | 15844.26
|  |  | 991011050 | APLIQ.BIDIREC.DOBLE GU10 NICO DOBLE | ARTELUM | 21 | 10434.57
|  |  | 991011219 | APLIQ.UNIDIREC.SIMPLE GU10 NEGRO NICO | ARTELUM | 21 | 7593.08
|  |  | 991014628 | APLIQUE BIDIRECCIONAL DOBLE GU10 RECTO ALUMAT AMIR | CANDIL | 21 | 7991.17
|  |  | 991016201 | APLIQUE BIDIRECCIONAL DOBLE GU10 RECTO NEGRO AMIR | CANDIL | 21 | 7991.17
|  |  | 991015389 | APLIQUE UNIDIRECCIONAL SIMPLE GU10 RECTO ALUMAT ALON | CANDIL | 21 | 6510.25
|  |  | 991014627 | APLIQUE UNIDIRECCIONAL SIMPLE GU10 RECTO NEGRO ALON | CANDIL | 21 | 5661.09
|  |  | 991010090 | APLIQUE PARED BIDIRECCIONAL ALUMINIO GU10 | F.W. | 21 | 15872.98
|  |  | 991015321 | APLIQUE PARED BIDIRECCIONAL GU10 HIERRO ALUMAT | F.W. | 21 | 7267.49
|  |  | 991010218 | APLIQUE PARED BIDIRECCIONAL GU10 ALUMINIO NEGRO | F.W. | 21 | 9421.35
|  |  | 991010216 | APLIQUE PARED UNIDIRECCIONAL GU10 ALUMINIO 2476 | F.W. | 21 | 9915.77
|  |  | 991010217 | APLIQUE PARED UNIDIRECCIONAL GU10 ALUMINIO NEGRO | F.W. | 21 | 7542.92
|  |  | 991008012 | APLIQUE UNID ALUMINIO GU10 NEGRO | F.W. | 21 | 11072.64
|  |  | 991015641 | APLIQUE ALUM LED 12w 3000K IP44 15x15CM BLANCO | LEUK | 21 | 27745.54
|  |  | 991015640 | APLIQUE ALUM LED 12w 3000K IP44 15x15CM NEGRO | LEUK | 21 | 27745.54
|  |  | 991014862 | APLIQUE ALUM LED 2x3w 3000K IP44 11,5x11x5CM NEGRO | LEUK | 21 | 28438.6
|  |  | 991015642 | APLIQUE ALUM LED REDONDO 12w 3000K IP44 15x15CM NEGRO | LEUK | 21 | 27745.54
|  |  | 991015643 | APLIQUE ALUM LED REDONDO 9W 3000K IP54 17x17CM NEGRO | LEUK | 21 | 34230.56
|  |  | 991016704 | APLIQUE ALUMINIO 1 LUZ GU10 C/ INTERRUP BLANCO | LEUK | 21 | 20165.6
|  |  | 991016705 | APLIQUE ALUMINIO 1 LUZ GU10 C/ INTERRUP NEGRO | LEUK | 21 | 20165.6
|  |  | 991016706 | APLIQUE ALUMINIO 2xGU10 BLANCO | LEUK | 21 | 31039.01
|  |  | 991016707 | APLIQUE ALUMINIO 2xGU10 NEGRO | LEUK | 21 | 31039.01
|  |  | 991014129 | APLIQUE BIDIRECCIONAL DOBLE GU10 NEGRO AMFID II | LEUK | 21 | 12448.8
|  |  | 991014127 | APLIQUE BIDIRECCIONAL DOBLE GU10 NEGRO EXO II | LEUK | 21 | 11939.2
|  |  | 991016700 | APLIQUE BIDIRECCIONAL VIDRIO AMBAR 2xE14 12x35CM | LEUK | 21 | 32751.26
|  |  | 991016702 | APLIQUE METAL DORADO 1 LUZ GU10 CABEZAL 6CM BASE 17CM | LEUK | 21 | 17303.11
|  |  | 991016703 | APLIQUE METAL DORADO 2xGU10 CABEZAL 6CM BARRAL 50CM | LEUK | 21 | 40849.54
|  |  | 991016701 | APLIQUE VIDRIO AMBAR 1 LUZ E27 15x50CM | LEUK | 21 | 22544.7
|  |  | 991015214 | FAROLA ALUMINIO 60CM E27 IP44 NEGRA | LEUK | 21 | 34259.68
|  |  | 991014472 | APLIQUE BIDIRECCIONAL 2xGU10 ALUMINIO NEGRO | LUMINIS | 21 | 8440.74
|  |  | 991015713 | APLIQUE UNIDIRECCIONAL 1xGU10 ALUMINIO NEGRO | LUMINIS | 21 | 7179.48
|  |  | 991016065 | APLIQUE BIDIRECCIONAL 2xGU10 DICRO METAL/HIERRO 5x24CM BRONCE VIEJO | MAGS DESIGN | 21 | 35700
|  |  | 64000140 | APLIQUE ALUMINIO NARUS E27 APNA25ATE27 | PUNTO ILUM. | 21 | 22114.37
|  |  | 64000142 | APLIQUE BANGA ALUM.TXT E27 APBG25ATE27 | PUNTO ILUM. | 21 | 23473.02
|  |  | 64000143 | APLIQUE BANGA BLANCO TXT E27 APBG25BTE27 | PUNTO ILUM. | 21 | 23473.02
|  |  | 64000141 | APLIQUE BLANCO NARUS TXT E27 APNA25BTE27 | PUNTO ILUM. | 21 | 22114.37
|  |  | 991010871 | APLIQUE DE LED 16W BIDIRECCIONAL 30CM IP20 BLANCO | RHOMI | 21 | 31987.08
|  |  | 991010872 | APLIQUE DE LED 24W BIDIRECCIONAL 50CM IP20 BLANCO | RHOMI | 21 | 31987.08
|  |  | 991010870 | APLIQUE DE LED 8W UNIDIRECCIONAL 300mm IP20 BLANCO | RHOMI | 21 | 24443.07
|  |  | 991010359 | APLIQUE BIDIRECCIONAL DE POLIPROPILENO E27 BLANCO 4320 | SIXELECTRIC** | 21 | 2701.03
|  |  | 991010358 | APLIQUE BIDIRECCIONAL DE POLIPROPILENO E27 NEGRO | SIXELECTRIC** | 21 | 2701.03
|  |  | 991014658 | APLIQUE BIDIRECCIONAL POLIPROPILENO E27 NEGRO 3 RANURAS | SIXELECTRIC** | 21 | 2701.03
|  |  | 64001148 | DIFUSOR CHAPA PLATIL C/VIDRIO SAT. 4508/APP PL | SIXELECTRIC** | 21 | 4455.39
|  |  | 64001149 | DIFUSOR CHAPA PLATIL C/VIDRIO SAT. 4509/APP PL | SIXELECTRIC** | 21 | 4455.42
|  |  | 64001150 | DIFUSOR CHAPA PLATIL C/VIDRIO SAT. 4510/APP PL | SIXELECTRIC** | 21 | 4455.39
|  |  | 63208683 | APLIQUE 1 LUZ G9 60W | TICAR - LUCCIOLA | 21 | 10773.58
|  |  | 63208684 | APLIQUE 2 LUCES 2X60W G9 | TICAR - LUCCIOLA | 21 | 16745.88
|  |  | 991001676 | APLIQUE 252MM C/EQ.Y LAMP.2 X 26 ECLIPSE | TICAR - LUCCIOLA | 21 | 38175.93
|  | Embutidos en Pared | 991008421 | EMBUTIDO ALUM.RECTANGULAR C/REJA E27 NEGRA INTRO I | 180 ILUMINACION | 21 | 18322.18
|  |  | 64592824 | EMBUT. DE PARED E27 BLANCO BRICK II 40050 | ARTELUM | 21 | 6486.48
|  |  | 64593805 | EMBUT.DE PARED C/REJA E27 NEGRA | ARTELUM | 21 | 4216.21
|  |  | 64000457 | EMBUT.EXT.LED 1,5W C/DRIVER SUNSET 90501 | ARTELUM | 21 | 8081.07
|  |  | 64592714 | EMBUTIDO DE PARED TAG 3 NEGRO 40040 | ARTELUM | 21 | 4216.21
|  |  | 991010377 | EMBUTIDO CUADRADO PARED LED 1,8W LUZ CALIDA | CANDIL | 21 | 6932.09
|  |  | 991010883 | EMBUTIDO RECT PARED LED 1,8W 6000K | CANDIL | 21 | 7051.8
|  |  | 991007446 | EMBUTIDO RECT.PARED LED 1,8W LUZ CALIDA EP10005-LC | CANDIL | 21 | 5029.1
|  |  | 991003200 | EMBUTIDO DE PARED LED 2800/B BLANCO | F.W. | 21 | 12942.05
|  |  | 991014114 | EMBUTIDO ALUM VIDRIO LED 2,5W 3000K 7 X 7CM ACERO | LEUK | 21 | 6988.8
|  |  | 991014110 | EMBUTIDO ALUMINIO VIDRIO LED 2,5W 3000K 4,5 X 1,1CM ACERO | LEUK | 21 | 6988.8
|  |  | 991014112 | EMBUTIDO PLASTICO IP20 LED3W 3000K 9 X 9CM BLANCO | LEUK | 21 | 4368
|  |  | 991014111 | EMBUTIDO PLASTICO IP20 LED3W 3000K 9 X 9CM NEGRO | LEUK | 21 | 4368
|  |  | 64203178 | APL. EMB.D/PARED C/EQ. | TICAR - LUCCIOLA | 21 | 3451.49
|  |  | 64203175 | APL. EMB.D/PARED C/EQ. | TICAR - LUCCIOLA | 21 | 4861.25
|  |  | 64203172 | APL. EMB.D/PARED C/EQ. | TICAR - LUCCIOLA | 21 | 4780.23
|  |  | 64203176 | APL. EMB.D/PARED C/EQ.Y LAM. | TICAR - LUCCIOLA | 21 | 5201.54
|  |  | 64203173 | APL. EMB.D/PARED C/EQ.Y LAM. | TICAR - LUCCIOLA | 21 | 5120.52
|  |  | 64203179 | APL. EMB.D/PARED C/EQ.Y LAMP. | TICAR - LUCCIOLA | 21 | 4141.79
|  |  | 64203174 | APL. EMB.D/PARED VACIO E27 | TICAR - LUCCIOLA | 21 | 12916.62
|  |  | 64203171 | APL. EMB.D/PARED VACIO E27 | TICAR - LUCCIOLA | 21 | 12916.62
|  |  | 63000165 | EMBUT.DE PARED 15 PUNTOS LED EX.043L | TICAR - LUCCIOLA | 21 | 16670.17
|  |  | 63000299 | EMBUT.DE PARED LED CUAD.EX.032L | TICAR - LUCCIOLA | 21 | 8180.93
|  |  | 63000360 | EMBUT.PARED LED LUZ FRIA TRIADEX EX.045L | TICAR - LUCCIOLA | 21 | 14903.79
|  |  | 991000970 | EMBUTIDO 1LUZ E27 MURO III E27 | TICAR - LUCCIOLA | 21 | 12916.62
|  |  | 991007481 | EMBUTIDO CUAD.8,3CM 1x1wLED BCO.CALIDO GRIS | TICAR - LUCCIOLA | 21 | 9935.86
|  |  | 991005525 | EMBUTIDO DE PARED EXT LED 6X1W 3000K ALBA II | TICAR - LUCCIOLA | 21 | 54095.25
|  |  | 991005524 | EMBUTIDO DE PARED EXT.2X1W LED 3000K ALBA | TICAR - LUCCIOLA | 21 | 27820.41
|  |  | 63000300 | EMBUTIDO DE PARED LED BCO EX.040L | TICAR - LUCCIOLA | 21 | 14793.4
| Piso y Escritorio | Lámparas de Escritorio | 991010046 | LAMPARA DE ESCRITORIO LED 3W TACTIL 18cm FULL MOON | 180 ILUMINACION | 21 | 10395.41
|  |  | 991011863 | LUMIN.ARO LED 10W 25CM.C/TRIPODE DE MESA | ALIC | 21 | 10096.87
|  |  | 991007644 | LAMP.ESCRIT.6W DIM.2700/6500K NT250lm INTEL III | ARTELUM | 21 | 20682.24
|  |  | 991010212 | LAMPARA ESCRITORIO INTEL 8W 2700-6500K | ARTELUM | 21 | 17005.39
|  |  | 6435752 | EXTENSIBLE C/MORZA 70 CM BLANCO | BRIMPEX | 21 | 16248.31
|  |  | 991013244 | EXTENSIBLE C/MORZA 70 CM NEGRO | BRIMPEX | 21 | 16248.31
|  |  | 64590678 | LAMP DE ESCRIT.PLATIL C/CUERO | BRIMPEX | 21 | 5013.56
|  |  | 6435971 | LAMP.D/ESCRITORIO C/ARTIC. BLANCA | BRIMPEX | 21 | 18412.82
|  |  | 991013271 | LAMP.D/ESCRITORIO C/ARTIC. NEGRA | BRIMPEX | 21 | 18412.82
|  |  | 64590959 | LAMP.DE ESCRITORIO PLATIL | BRIMPEX | 21 | 14237.12
|  |  | 64590675 | LAMP.ESCRITORIO C/ARTIC. PLATIL | BRIMPEX | 21 | 22066.37
|  |  | 991016933 | LAMPARA DE ESCRITORIO C/ FLEX Y PANTALLA 601 BLANCA | BRIMPEX | 21 | 9738.21
|  |  | 991016934 | LAMPARA DE ESCRITORIO C/ FLEX Y PANTALLA 601 NEGRA | BRIMPEX | 21 | 9738.21
|  |  | 991013280 | LAMPARA DE ESCRITORIO CABEZAL BALA CON MOV BLANCA | BRIMPEX | 21 | 16122.61
|  |  | 991016944 | LAMPARA DE ESCRITORIO CABEZAL BALA CON MOV NEGRA | BRIMPEX | 21 | 14657.04
|  |  | 991016942 | LAMPARA DE ESCRITORIO CABEZAL BALA CON MOV ROSA | BRIMPEX | 21 | 14657.04
|  |  | 991016943 | LAMPARA DE ESCRITORIO CABEZAL BALA CON MOV VERDE | BRIMPEX | 21 | 14657.04
|  |  | 991007119 | LAMPARA DE ESCRITORIO MOVIL GRANDE CROMO | BRIMPEX | 21 | 17267.71
|  |  | 991013283 | LAMPARA ESCRITOR.PINT.CHICA BLANCA | BRIMPEX | 21 | 6920.35
|  |  | 6435768 | LAMPARA ESCRITOR.PINT.CHICA NEGRA | BRIMPEX | 21 | 6920.35
|  |  | 991016423 | LAMPARA ESCRITORIO C/ FLEXIBLE GRANDE NEGRA | BRIMPEX | 21 | 6554.3
|  |  | 6435997 | LAMPARA ESCRITORIO C/FLEX PANT CHICA BLANCA | BRIMPEX | 21 | 9054.46
|  |  | 6435999 | LAMPARA ESCRITORIO C/FLEX PANT CHICA PLATIL | BRIMPEX | 21 | 9528.26
|  |  | 991013282 | LAMPARA ESCRITORIO C/FLEX.PANT.CHICA NEGRA | BRIMPEX | 21 | 9054.46
|  |  | 6435769 | LAMPARA ESCRITORIO PANTGRANDE BLANCA | BRIMPEX | 21 | 6554.3
|  |  | 6435930 | LAMPARA P/TABLERO CHICA BLANCO | BRIMPEX | 21 | 17144.78
|  |  | 991013269 | LAMPARA P/TABLERO CHICA NEGRO | BRIMPEX | 21 | 17144.78
|  |  | 64590672 | LAMPARA P/TABLERO CHICA PLATIL | BRIMPEX | 21 | 19987.5
|  |  | 64590673 | LAMPARA P/TABLERO GRANDE PLATIL | BRIMPEX | 21 | 28225.62
|  |  | 6435785 | LAMPARA P/TABLERO O PARED BLANCA | BRIMPEX | 21 | 22931.07
|  |  | 991013270 | LAMPARA P/TABLERO O PARED NEGRA | BRIMPEX | 21 | 22931.07
|  |  | 6435793 | PINZA C/FLEXIBLE CORTO BLANCO | BRIMPEX | 21 | 4929.88
|  |  | 991013242 | PINZA C/FLEXIBLE CORTO NEGRO | BRIMPEX | 21 | 4929.88
|  |  | 6435794 | PINZA C/FLEXIBLE LARGO BLANCO | BRIMPEX | 21 | 5232.39
|  |  | 991013241 | PINZA C/FLEXIBLE LARGO NEGRO | BRIMPEX | 21 | 5232.39
|  |  | 64590933 | PINZA C/PANTALLA ESCALONADA BLANCO | BRIMPEX | 21 | 3707.43
|  |  | 991013243 | PINZA C/PANTALLA ESCALONADA NEGRO | BRIMPEX | 21 | 3707.43
|  |  | 991016945 | PINZA E27 C/ CABEZAL BALITA BLANCA | BRIMPEX | 21 | 5237.92
|  |  | 991016946 | PINZA E27 C/ CABEZAL BALITA NEGRA | BRIMPEX | 21 | 5237.92
|  |  | 991016948 | PINZA E27 C/ CABEZAL BALITA ROSA | BRIMPEX | 21 | 5237.92
|  |  | 991016947 | PINZA E27 C/ CABEZAL BALITA VERDE | BRIMPEX | 21 | 5237.92
|  |  | 991011512 | LAMPARA DE ESCRITORIO E27 BLANCA SERENA | CANDIL | 21 | 9812.01
|  |  | 991011511 | LAMPARA DE ESCRITORIO E14 BLANCA VINTAGE FIONA | CANDIL | 21 | 6683.1
|  |  | 991015004 | LAMPARA DE ESCRITORIO E14 NEGRA VINTAGE FIONA | CANDIL | 21 | 6683.1
|  |  | 991011960 | LAMPARA DE ESCRITORIO E14 COBRE VINTAGE FIONA | CANDIL | 21 | 9480.51
|  |  | 991011961 | LAMPARA DE ESCRITORIO E14 GRIS VINTAGE FIONA | CANDIL | 21 | 9470.29
|  |  | 991011319 | LAMPARA DE ESCRITORIO E14 ROSA VINTAGE FIONA | CANDIL | 21 | 6683.1
|  |  | 991012564 | LAMPARA DE ESCRITORIO E14 VERDE VINTAGE FIONA | CANDIL | 21 | 6683.1
|  |  | 991010738 | LAMPARA DE ESCRITORIO E27 BLANCO RUFO | CANDIL | 21 | 8869.24
|  |  | 991012546 | LAMPARA DE ESCRITORIO E27 NEGRA SERENA | CANDIL | 21 | 9812.01
|  |  | 991012563 | LAMPARA DE ESCRITORIO E27 NEGRA TULIO | CANDIL | 21 | 8715.6
|  |  | 991010734 | LAMPARA DE ESCRITORIO E27 NEGRO MATE VINICIO | CANDIL | 21 | 9449.73
|  |  | 991011320 | LAMPARA DE ESCRITORIO E27 NEGRO PAULO | CANDIL | 21 | 10015.68
|  |  | 991010739 | LAMPARA DE ESCRITORIO E27 NEGRO RUFO | CANDIL | 21 | 8869.24
|  |  | 991010735 | LAMPARA DE ESCRITORIO E27 VERDE VINTAGE VINICIO | CANDIL | 21 | 9449.73
|  |  | 991010736 | LAMPARA DE PIE E27 NEGRO PAULO | CANDIL | 21 | 35000.98
|  |  | 991012560 | LAMPARA DE PIE E27 BLANCA SERENA | CANDIL | 21 | 51380.1
|  |  | 991012562 | LAMPARA DE PIE E27 CROMO TOP GUN | CANDIL | 21 | 124893.04
|  |  | 991005092 | LAMP DE MESA FLEX.3 POSICIONES LED 4WCAL.BLANCA | DABOR | 21 | 27804.74
|  |  | 991007881 | LAMP. ESCRITORIO MADERA Y CHAPA BLANCA C/CABLE TEX. E27 | DABOR | 21 | 7487.36
|  |  | 991007882 | LAMP. ESCRITORIO MADERA Y CHAPA NEGRA C/CABLE TEX. E27 | DABOR | 21 | 7487.36
|  |  | 991007883 | LAMP. ESCRITORIO MADERA Y CHAPA COBRE C/CABLE TEX. E27 | DABOR | 21 | 9983.16
|  |  | 64000967 | LAMP.DE MESA E27 60W | DABOR | 21 | 17609.17
|  |  | 991005091 | LAMP.DE MESA FLEX.3 POSICIONES LED 4W CAL.NEGRA | DABOR | 21 | 27804.74
|  |  | 991005082 | LAMP.DE MESA LED 3 W CAL.BLANCA C/CORDON | DABOR | 21 | 6190.4
|  |  | 64000831 | LAMP.ESCRIT.PLATA C/CROMO E-14 | DABOR | 21 | 15546.31
|  |  | 991007884 | LAMP.MESA DIMERIZABLE C/RELOJ,ALARMA Y USB LED 9W BLANCA | DABOR | 21 | 35958.17
|  |  | 991007885 | LAMP.MESA DIMERIZABLE C/RELOJ,ALARMA Y USB LED 9W NEGRO | DABOR | 21 | 35958.17
|  |  | 64000554 | VELADOR DE MESA FLEX.COLOR | DABOR | 21 | 7349.17
|  |  | 991005085 | VELADOR FLEX.LED 4 W CAL.C/3 INTENSIDADES BLANCO | DABOR | 21 | 23845.27
|  |  | 991005086 | VELADOR FLEX.LED 4W CAL.C/3 INTENSIDADES NEGRO | DABOR | 21 | 23845.27
|  |  | 991005813 | LAMPARA DE ESCRITORIO LED 6W BC M29 | EUROPA LUX | 21 | 41614.73
|  |  | 991005814 | LAMPARA DE ESCRITORIO LED 7W BCA. M66 | EUROPA LUX | 21 | 4309.97
|  |  | 991005171 | LAMPARA DE MESA ALUMINIO LED 8,5W 3000K NEGRA MOTY10 | EUROPA LUX | 21 | 8700.51
|  |  | 991005173 | LAMPARA DE MESA LED 9W DIMER.ALUMINIO MOTD5 | EUROPA LUX | 21 | 56747.36
|  |  | 991011367 | LAMPARA DE MESA E27 BORDO | FIUMINE | 21 | 28755
|  |  | 991011364 | LAMPARA DE MESA E27 BRONCE | FIUMINE | 21 | 23085
|  |  | 991011363 | LAMPARA DE MESA E27 NEGRA | FIUMINE | 21 | 16875
|  |  | 991011366 | LAMPARA DE MESA E27 ROSA | FIUMINE | 21 | 28755
|  |  | 991011562 | LAMPARA DE ESCRITORIO E14 GRIS MATE JULIA | IKON | 21 | 4549.86
|  |  | 991011563 | LAMPARA DE ESCRITORIO E14 SALMON MATE JULIA | IKON | 21 | 4549.86
|  |  | 991011564 | LAMPARA DE ESCRITORIO E14 TURQUESA JULIA | IKON | 21 | 4549.86
|  |  | 991002320 | LAMP.DE ESCRITORIO.3W LED DIMER. K10 | INTEAR | 21 | 11894.55
|  |  | 64000491 | LAMP.DE MESA 2LUC.CROMO E27 YOKO 0258/0 | LEDS GROUP | 21 | 2951.39
|  |  | 991016994 | LAMPARA DE ESC DIM 2700K 4W BLANCA APLIQUE/PINZA/VELADOR/LINTERNA | MACROLED | 21 | 19373.64
|  |  | 991016993 | LAMPARA DE ESCRITORIO DIMERIZABLE 2700K 10W INALAMBRICA BLANCA C/ MADERA | MACROLED | 21 | 32398.08
|  |  | 991016996 | LAMPARA DE ESCRITORIO DIMERIZABLE 2700K/4500K/6500K 5W INALAMBRICA BLANCA | MACROLED | 21 | 15341.04
|  |  | 991016995 | LAMPARA DE ESCRITORIO DIMERIZABLE 2700K/4500K/6500K 5W INALAMBRICA NEGRA | MACROLED | 21 | 15341.04
|  |  | 991016410 | LAMPARA DE ESCRITORIO DIMERIZABLE 3 PASOS 2800K-6500K 7W NEGRA | MACROLED | 21 | 24384.36
|  |  | 991016409 | LAMPARA DE ESCRITORIO DIMERIZABLE 3000K 6W INALAMBRICA BLANCA | MACROLED | 21 | 19116.24
|  |  | 991016408 | LAMPARA DE ESCRITORIO DIMERIZABLE 3000K 6W INALAMBRICA NEGRA | MACROLED | 21 | 19116.24
|  |  | 991016407 | LAMPARA DE PIE DIMERIZABLE 3 PASOS 2800K-6500K 11W BLANCO | MACROLED | 21 | 26632.32
|  |  | 991016406 | LAMPARA DE PIE DIMERIZABLE 3 PASOS 2800K-6500K 11W NEGRA | MACROLED | 21 | 26632.32
|  |  | 991011375 | LAMPARA DE MESA E27 BLANCA | MANFRONI | 21 | 25323.95
|  |  | 64593660 | LAMPARA DE ESCRITORIO G9 H27-1T | MARKAS | 21 | 10709.47
|  |  | 63000240 | LAMP.MESA 1 LED 2.5W LEDINO NGO.915002353901 | PHILIPS | 21 | 32724.88
|  |  | 63000241 | LAMP.MESA 1LED 2,5W LEDINO GRIS 915002354001 | PHILIPS | 21 | 30300.82
|  |  | 64600010 | LAMP.MESA METAL AZUL BENJAMIN 915002013501 | PHILIPS | 21 | 10671.02
|  |  | 991007999 | LAMPARA DE MESA LED 4W 250lm 4000k NEGRA CRANE | PHILIPS | 21 | 15845.63
|  |  | 991007996 | LAMPARA DE MESA 12W LED 600lm 4000k PIANO | PHILIPS | 21 | 23620.62
|  |  | 991008000 | LAMPARA DE MESA LED 4W 250lm 4000k BLANCA CRANE | PHILIPS | 21 | 15845.63
|  |  | 991006729 | LAMP.DE ESCRITORIO LED 4W C/BATERIA RECARG. BLANCA BA5001 BR | PURO ILUMINACION | 21 | 2612.07
|  |  | 991006731 | LAMP.ESCRITORIO LED 6W LUZ CAL.-NEUTRO-FRIA | PURO ILUMINACION | 21 | 9350.25
|  |  | 991011222 | LAMP ESCRITORIO E27 PANTALLA EMBUDO BLANCO/COBRE | SAN JUSTO | 21 | 9343.02
|  |  | 991011221 | LAMP.ESCRITORIO E27 PANTALLA EMBUDO NEGRO/COBRE | SAN JUSTO | 21 | 9343.02
|  |  | 991011224 | LAMP.ESCRITORIO E27 PANTALLA EMBUDO ROSA/CROMO | SAN JUSTO | 21 | 9343.02
|  |  | 991011223 | LAMP.ESCRITORIO E27 PANTALLA EMBUDO VERDE/CROMO | SAN JUSTO | 21 | 9343.02
|  |  | 991011226 | LAMPARA DE PIE PANTALLA EMBUDO E27 NEGRO/COBRE | SAN JUSTO | 21 | 26215.28
|  |  | 991011225 | LAMPARA DE PIE PANTALLA EMBUDO E27 NEGRO/CROMO | SAN JUSTO | 21 | 26215.28
|  | Lámparas de Pie | 991011301 | LAMPARA DE PIE 2 LUCES GU10 LED NEGRO VENUS PIE | 180 ILUMINACION | 21 | 56393.36
|  |  | 991003281 | LAMP.DE PIE TRIPODE NEGRA C/PANT.NGA. | BRIMPEX | 21 | 58007.97
|  |  | 991002578 | LAMP.DE PIE C/BOCHA Y FLEX.ALT.1100mm COBRE BRIL. | BRIMPEX | 21 | 13150.77
|  |  | 991003282 | LAMP.DE PIE TRIPODE CROMO C/PANT.BCA. | BRIMPEX | 21 | 35909.21
|  |  | 991014730 | LAMPARA DE PIE CABEZAL CILINDRICO 2xE27 BLANCA | BRIMPEX | 21 | 38930.74
|  |  | 991014731 | LAMPARA DE PIE CABEZAL CILINDRICO 2xE27 NEGRA | BRIMPEX | 21 | 38930.74
|  |  | 991011605 | LAMPARA DE PIE CON 4 GLOBOS 6X10 G9 Crom. 950 | BRIMPEX | 21 | 42490.37
|  |  | 991012583 | LAMPARA DE PIE CROMO CON CABEZAL BALA BLANCO E27 | BRIMPEX | 21 | 52993.83
|  |  | 991012581 | LAMPARA DE PIE DE ARCO GRANDE E27 CROMO | BRIMPEX | 21 | 70884.5
|  |  | 991016937 | LAMPARA DE PIE E27 90º NEGRA C/ CROMO | BRIMPEX | 21 | 46939.55
|  |  | 991016935 | LAMPARA DE PIE E27 CROMADA C/ PANTALLA CONICA BLANCA | BRIMPEX | 21 | 32408.21
|  |  | 991016936 | LAMPARA DE PIE E27 TRIPODE NEGRA C/ PANTALLA CONICA BLANCA | BRIMPEX | 21 | 37169.58
|  |  | 991012582 | LAMPARA DE PIE TACHO TRIPODE DE PISO E27 NEGRA | BRIMPEX | 21 | 42490.37
|  |  | 991012580 | LAMPARA DE PIE TIPO INDUSTRIAL E27 NEGRA | BRIMPEX | 21 | 54708.02
|  |  | 991010737 | LAMPARA DE PIE E27 GRIS RUFO | CANDIL | 21 | 30123.14
|  |  | 991012561 | LAMPARA DE PIE E27 NEGRA SERENA | CANDIL | 21 | 51380.1
|  |  | 991010784 | LAMPARA DE PIE MADERA NATURAL PANTALLA GRIS | CARILUX | 21 | 39296.27
|  |  | 991010781 | LAMPARA DE PIE MADERA NATURAL PANTALLA LINO NEGRA | CARILUX | 21 | 39296.27
|  |  | 64000160 | LAMP.PIE DOB.BRAZO PLATIL E-27 | DABOR | 21 | 50000.5
|  |  | 64000555 | LAMPARA DE PIE C/FLEXIBLE BLANCA | DABOR | 21 | 23049.5
|  |  | 991015039 | LAMPARA DE PIE C/FLEXIBLE NEGRA | DABOR | 21 | 23049.5
|  |  | 991015040 | LAMPARA DE PIE C/FLEXIBLE PLATIL | DABOR | 21 | 23049.5
|  |  | 64000412 | LAMPARA DE PIE E-27 PLATA AMINA/PIE | DABOR | 21 | 44615.98
|  |  | 991014940 | LAMPARA DE PIE E27 DIAM 13CM ALT 1.6MTS CROMO | DABOR | 21 | 26384.46
|  |  | 991014946 | LAMPARA DE PIE E27 C/ FLEXIBLE DIAM 13CM ALT 1.6MTS BLANCA | DABOR | 21 | 13310.87
|  |  | 991014945 | LAMPARA DE PIE E27 C/ FLEXIBLE DIAM 13CM ALT 1.6MTS NEGRA | DABOR | 21 | 13310.87
|  |  | 991005088 | LAMPARA DE PIE LED 4W CAL BLANCA | DABOR | 21 | 43701.62
|  |  | 991007878 | LAMPARA DE PIE MADERA Y CHAPA BLANCA | DABOR | 21 | 13310.87
|  |  | 991007879 | LAMPARA DE PIE MADERA Y CHAPA COBRE E27 | DABOR | 21 | 41871.37
|  |  | 991007880 | LAMPARA DE PIE MADERA Y CHAPA NEGRA E27 | DABOR | 21 | 13310.87
|  |  | 64000096 | LAMP.DE PIE TRIPODE CROMO SIN PANT.LP14 | DON - BELL | 21 | 14360.69
|  |  | 991012402 | LAMPARA DE PIE DOBLE BRONCE | FIUMINE | 21 | 54540
|  |  | 991011365 | LAMPARA DE PIE DOBLE NEGRA | FIUMINE | 21 | 39150
|  |  | 991015038 | LAMPARA DE PIE SIMPLE BLANCA | FIUMINE | 21 | 24840
|  |  | 64000372 | LAMP.DE PIE ARTIC.C/PANT. | GMGE | 21 | 231238.5
|  |  | 64000373 | LAMP.DE PIE ARTICULADA C/PANT. | GMGE | 21 | 24809.34
|  |  | 64000362 | LAMP.PIE 3XE14 PANT.BCA.C/TAPA | GMGE | 21 | 324771.31
|  |  | 64000364 | LAMP.PIE ARCO MARMOL BCO.PANT.CHICA.REGUL. | GMGE | 21 | 109196.6
|  |  | 64000363 | LAMP.PIE ARCO MARMOL BCO.PANT.GRANDE REGUL. | GMGE | 21 | 147890.24
|  |  | 991015955 | LAMP.DE PIE TRIPODE 1,20 ALTO X 0.50 INTERIOR OXIDO PANTALLA ARPILLERA | GRUMSDELG | 21 | 44234.74
|  |  | 991001027 | LAMP.PIE CAÑO PAR.MOV.BRIDGE NI BR.PANT.40X20 LINO NAT.87720 | ILUM.ARGENTINA | 21 | 52788.62
|  |  | 991014899 | LAMPARA DE PIE LIV NEGRA 1,60MTS C/ PANT CONICA CAÑAMO OSCURO | LUZ DEL SIGLO | 21 | 43568.5
|  |  | 991011376 | LAMPARA DE PIE E27 NEGRA | MANFRONI | 21 | 36834.84
|  |  | 991014953 | LAMPARA DE PIE TRIPODE METALICA E27 BLANCA | SAN JUSTO | 21 | 26505.26
|  |  | 991014952 | LAMPARA DE PIE TRIPODE METALICA E27 NEGRA | SAN JUSTO | 21 | 26505.26
|  |  | 991016589 | LAMPARA DE PIE 1 LUZ E27 1,50MTS C/ 1 BOCHA NAT PANT CILINDRICA 45x25CM NATURAL | SIXELECTRIC** | 21 | 26408.85
|  |  | 991015606 | LAMPARA DE PIE GLOBO 3xE27 NEGRA | SIXELECTRIC** | 21 | 32097.31
|  |  | 991012542 | LAMPARA DE PIE MADERA CEDRO CON PANTALLA 35x45x25CM NATURAL | SIXELECTRIC** | 21 | 38552.42
|  |  | 991015074 | LAMPARA DE PIE MADERA CEDRO CON PANTALLA 35x45x25CM VENECIA GRIS | SIXELECTRIC** | 21 | 38552.42
|  |  | 991017038 | LAMPARA DE PIE NEGRA 1 LUZ E27 1,40MTS C/ PANTALLA CILINDRICA 40x25CM YUTE | SIXELECTRIC** | 21 | 26856.9
|  |  | 991016424 | LAMPARA DE PIE NEGRA 1 LUZ E27 1,40MTS C/ PANTALLA CILINDRICA 45x25CM NEGRA | SIXELECTRIC** | 21 | 23521.9
|  |  | 991011634 | PLAFON FIJO MONOVOLUMEN GU10 GUAYUBIRA | SIXELECTRIC** | 21 | 6619.58
|  |  | 991009155 | LAMPARA DE PIE URBANO E27 YUTE FIBRA NATURAL 2400 | URBANO | 21 | 36050.17
|  | Veladores | 991012589 | LAMPARA DE MESA ARCO BASE CUADRADA NEGRO E27 PANTALLA NATURAL | BRIMPEX | 21 | 7848.8
|  |  | 991012588 | LAMPARA DE MESA TACHO CHICO TRIPODE E27 NEGRO | BRIMPEX | 21 | 25881.54
|  |  | 991012586 | LAMPARA GLOBO DE APOYO E27 NEGRA | BRIMPEX | 21 | 17686.25
|  |  | 64591245 | VEL.CORTO BASE CUAD.PANT.RED.18X20 | BRIMPEX | 21 | 9941.26
|  |  | 64590775 | VELADOR C/PANT.PLATIL | BRIMPEX | 21 | 11332.24
|  |  | 991012587 | VELADOR CULOTE CON BASE E27 NEGRO | BRIMPEX | 21 | 5910.61
|  |  | 991012585 | VELADOR GLOBO ALTO E27 CROMO | BRIMPEX | 21 | 14755.12
|  |  | 991015005 | VELADOR E27 ESFERA VIDRIO BASE MADERA NATURAL DIAM 10CM | CARILUX | 21 | 6306.84
|  |  | 991014965 | VELADOR E27 CROMO CON PANTALLA Y CAIREL | DABOR | 21 | 9983.81
|  |  | 991008904 | VELADOR LED DIMERIZABLE 5W3000K C/EMERGENCIA BLANCO | DABOR | 21 | 9560.56
|  |  | 991008905 | VELADOR LED DIMERIZABLE 5W3000K C/EMERGENCIA NEGRO | DABOR | 21 | 9560.56
|  |  | 991014943 | VELADOR P/ E27 C/ FLEXIBLE DIAM 10CM ALT 38CM BLANCO | DABOR | 21 | 8319.84
|  |  | 991014944 | VELADOR P/ E27 C/ FLEXIBLE DIAM 10CM ALT 38CM NEGRO | DABOR | 21 | 8319.84
|  |  | 991012503 | LUZ DE NOCHE ARCOIRIS PASTEL 3 COLORES PILAS AA | EUROPATAGONICA | 21 | 905.63
|  |  | 991012510 | LUZ DE NOCHE LEON A PILAS AA | EUROPATAGONICA | 21 | 1023.75
|  |  | 991012509 | LUZ DE NOCHE PANDA A PILAS AA | EUROPATAGONICA | 21 | 1023.75
|  |  | 991012508 | PROYECTOR ESTRELLA LED AZUL A PILAS AAA | EUROPATAGONICA | 21 | 1092.42
|  |  | 991012507 | PROYECTOR ESTRELLA LED ROSA A PILAS AAA | EUROPATAGONICA | 21 | 1092.42
|  |  | 991012497 | VELADOR ESFERA DE RATAN PARA USB | EUROPATAGONICA | 21 | 2505.83
|  |  | 991012502 | VELADOR LUNA LED 15cm PARA USB | EUROPATAGONICA | 21 | 4764.37
|  |  | 991012500 | VELADOR LUNA LED GALAXIA PARA USB | EUROPATAGONICA | 21 | 3792.6
|  |  | 991012501 | VELADOR LUZ DE NOCHE ZORRO PILAS AA | EUROPATAGONICA | 21 | 1023.75
|  |  | 991012505 | VELADOR MICKEY NEGRO A PILAS AA | EUROPATAGONICA | 21 | 637.88
|  |  | 991012506 | VELADOR MICKEY ROJO A PILAS AA | EUROPATAGONICA | 21 | 637.88
|  |  | 991012504 | VELADOR PELOTA DE FUTBOL A PILAS AA | EUROPATAGONICA | 21 | 748.12
|  |  | 991001400 | VELADOR COLOR LILA E27 1200 | FUINYTER | 21 | 4707.09
|  |  | 991001397 | VELADOR COLOR AMBAR E27 1200 | FUINYTER | 21 | 4707.09
|  |  | 991001396 | VELADOR COLOR E27 FUME 1200 | FUINYTER | 21 | 4707.14
|  |  | 991001398 | VELADOR COLOR ROJO E27 1200 | FUINYTER | 21 | 4707.09
|  |  | 991016265 | VELADOR S/PANT NEGRO ALT. 25CM | ILDEM | 21 | 2076.68
|  |  | 64000118 | VELADOR S/PANT NEGRO ALT. 30CM | ILDEM | 21 | 2076.68
|  |  | 991016267 | VELADOR S/PANT PLATIL ALT.25CM | ILDEM | 21 | 3218.92
|  |  | 64000120 | VELADOR S/PANT PLATIL ALT.30CM | ILDEM | 21 | 3218.92
|  |  | 991016268 | VELADOR S/PANT.BLANCO ALT.25CM | ILDEM | 21 | 2076.68
|  |  | 991012888 | VELADOR S/PANT.BLANCO ALT.30CM | ILDEM | 21 | 2076.68
|  |  | 991016266 | VELADOR S/PANT.NIQUEL ALT. 25CM | ILDEM | 21 | 3123.7
|  |  | 64000119 | VELADOR S/PANT.NIQUEL ALT.30CM | ILDEM | 21 | 3123.7
|  |  | 991011360 | BASE MADERA 15cm CON POLICARBONATO BLANCO CON LAMPARA E14 | KLIK | 21 | 4798.08
|  |  | 991011359 | BASE MADERA 15cm CON POLICARBONATO CELESTE CON LAMPARA E14 | KLIK | 21 | 4798.08
|  |  | 991011357 | BASE MADERA 15cm CON POLICARBONATO ROSA CON LAMPARA E14 | KLIK | 21 | 4798.08
|  |  | 991011358 | BASE MADERA 15cm CON POLICARBONATO VIOLETA CON LAMPARA E14 | KLIK | 21 | 4798.08
|  |  | 991011354 | LAMPARA ESCRITORIO E27 5W 2700K PANTALLA TORNEADA CEDRO | KLIK | 21 | 17140.2
|  |  | 991011355 | LAMPARA ESCRITORIO E27 5W 2700K PANTALLA TORNEADA CEDRO | KLIK | 21 | 15582
|  |  | 991016547 | LAMPARA DE MESA METAL 1 LUZ E27 25x30CM DORADO | LEUK | 21 | 55036.8
|  |  | 991016549 | LAMPARA DE MESA METAL DORADO/VIDRIO FUME LED 10W 23x48CM | LEUK | 21 | 113268.35
|  |  | 991016548 | LAMPARA DE MESA METAL1 LUZ E27 20x36CM NEGRA | LEUK | 21 | 22276.8
|  |  | 991016895 | VELADOR ARCOIRIS DE POLISERINA C/ ADAP USB A 220 25,8x10,3x12,8CM | LUMINODEK | 21 | 7636.36
|  |  | 991016893 | VELADOR ASTRONAUTA BLANCO DE POLISERINA C/ ADAP USB A 220 13x13x24,5CM | LUMINODEK | 21 | 17754.55
|  |  | 991016911 | VELADOR ASTROPEREZOSO DE POLISERINA C/ ADAP USB A 220 21,4x14x17CM | LUMINODEK | 21 | 11836.36
|  |  | 991016881 | VELADOR BAILARINA ROSA DE POLISERINA C/ ADAP USB A 220 30x12x12CM | LUMINODEK | 21 | 10820.73
|  |  | 991016891 | VELADOR BALLENA UNICORNIO DE POLISERINA C/ ADAP USB A 220 21,5x13x13,5CM | LUMINODEK | 21 | 7636.36
|  |  | 991016904 | VELADOR BARCO ORIGAMI BLANCO DE POLISERINA C/ ADAP USB A 220 24,5x13,8x13CM | LUMINODEK | 21 | 7636.36
|  |  | 991016889 | VELADOR BUHO AZUL DE POLISERINA C/ ADAP USB A 220 20,3x9,8x12,5CM | LUMINODEK | 21 | 7636.36
|  |  | 991016885 | VELADOR CASTILLO ROSA DE POLISERINA C/ ADAP USB A 220 15,5x11x24,30CM | LUMINODEK | 21 | 8590.91
|  |  | 991016903 | VELADOR CISNE ORIGAMI BLANCO DE POLISERINA C/ ADAP USB A 220 22,5x11x18,7CM | LUMINODEK | 21 | 7636.36
|  |  | 991016900 | VELADOR CONEJO ORIGAMI ROSA DE POLISERINA C/ ADAP USB A 220 24,6x13,8x15,70CM | LUMINODEK | 21 | 7636.36
|  |  | 991016878 | VELADOR DINO MARRON OSC DE POLISERINA C/ ADAP USB A 220 22x12x20CM | LUMINODEK | 21 | 11454.55
|  |  | 991016907 | VELADOR ELEFANTE GRIS DE POLISERINA C/ ADAP USB A 220 23x12x14CM | LUMINODEK | 21 | 11136.88
|  |  | 991016902 | VELADOR ELEFANTE ORIGAMI DE POLISERINA C/ ADAP USB A 220 25,5x13x13,5CM | LUMINODEK | 21 | 7636.36
|  |  | 991016880 | VELADOR GATO UNICORNIO BLANCO DE POLISERINA C/ ADAP USB A 220 23x14x12CM | LUMINODEK | 21 | 10500
|  |  | 991016887 | VELADOR JIRAFA AMARILLA DE POLISERINA C/ ADAP USB A 220 23,3x10,5x24,8CM | LUMINODEK | 21 | 7636.36
|  |  | 991016894 | VELADOR KOALA GRIS DE POLISERINA C/ ADAP USB A 220 19x15,8x20CM | LUMINODEK | 21 | 10820.73
|  |  | 991016898 | VELADOR LEON BLANCO ORIGAMI DE POLISERINA C/ ADAP USB A 220 21x12,5x21,2CM | LUMINODEK | 21 | 7954.03
|  |  | 991016896 | VELADOR LUNA GRIS DE POLISERINA C/ ADAP USB A 220 18,8x18,8x17,5CM | LUMINODEK | 21 | 8908.58
|  |  | 991016909 | VELADOR MEDUZA VIOLETA DE POLISERINA C/ ADAP USB A 220 16x14x14CM | LUMINODEK | 21 | 8298.03
|  |  | 991016888 | VELADOR MONO MARRON DE POLISERINA C/ ADAP USB A 220 20,3x9,8x12,5CM | LUMINODEK | 21 | 7636.36
|  |  | 991016897 | VELADOR NAVE GRIS DE POLISERINA C/ ADAP USB A 220 16x16x21,5CM | LUMINODEK | 21 | 8908.58
|  |  | 991016875 | VELADOR OSO BEIGE DE POLISERINA C/ ADAP USB A 220 20,3x9x8x12,5CM | LUMINODEK | 21 | 7636.36
|  |  | 991016882 | VELADOR OSO DIDI DE POLISERINA C/ ADAP USB A 220 20x14x16CM | LUMINODEK | 21 | 10500
|  |  | 991016886 | VELADOR OSO POLAR BLANCO DE POLISERINA C/ ADAP USB A 220 18,3x16,1x23,3CM | LUMINODEK | 21 | 9545.45
|  |  | 991016912 | VELADOR OVNI DE POLISERINA C/ ADAP USB A 220 12x18x18CM | LUMINODEK | 21 | 9863.12
|  |  | 991016876 | VELADOR PEREZOSO GRIS DE POLISERINA C/ ADAP USB A 220 23,5x13x17,5CM | LUMINODEK | 21 | 10186.92
|  |  | 991016877 | VELADOR PERRO BLANCO POLISERINA C/ ADAP USB A 220 16x12,8x21CM | LUMINODEK | 21 | 9545.45
|  |  | 991016905 | VELADOR RINO ORIGAMI DE POLISERINA C/ ADAP USB A 220 24,5x9x13,5CM | LUMINODEK | 21 | 7636.36
|  |  | 991016899 | VELADOR T-REX ORIGAMI DE POLISERINA C/ ADAP USB A 220 22,7x13x22,6CM | LUMINODEK | 21 | 10801.64
|  |  | 991016890 | VELADOR TIGRE ROSA DE POLISERINA C/ ADAP USB A 220 17,5x12,5x18,6CM | LUMINODEK | 21 | 7636.36
|  |  | 991016879 | VELADOR TRINOCERONTE MARRON CLARO DE POLISERINA C/ ADAP USB A 220 22x11x20CM | LUMINODEK | 21 | 11454.55
|  |  | 991016892 | VELADOR ZORRO HIPPIE DE POLISERINA C/ ADAP USB A 220 20,7x13,8x20CM | LUMINODEK | 21 | 10820.73
|  |  | 991016901 | VELADOR ZORRO ORIGAMI NARANJA DE POLISERINA C/ ADAP USB A 220 24,5x13x17,5CM | LUMINODEK | 21 | 7636.36
|  |  | 64000847 | VELADOR C/PANT.LIENZO BCA.Y VIROLA YLBW | LUZ DEL SIGLO | 21 | 15816.72
|  |  | 991012771 | VELADOR ALUMINIO C/ GLOBO OPAL 15CM ALTURA 29CM BLANCO | MARAÑA | 21 | 9639
|  |  | 991012768 | VELADOR ALUMINIO C/GLOBO OPAL 15CM ALTURA 29CM GRIS | MARAÑA | 21 | 9639
|  |  | 991001970 | LAMPARA DE MESA CROMO C/PANT.NEGRA P03-1T | MARKAS | 21 | 14418.48
|  |  | 64001192 | VELADOR PANT.HILO GRIS 38X13CM M08-1V HG | MARKAS | 21 | 14550.27
|  |  | 991006581 | VELADOR 1XE27 BLANCO PANT.METAL CALADO 22cm P15-1T | MARKAS | 21 | 17162.51
|  |  | 991006579 | VELADOR 1XE27 PANT.BLANCA INT.CROMO18cm P17-1TB | MARKAS | 21 | 10174.45
|  |  | 991015489 | VELADOR CROMO CON NEGRO E27 C/PANTALLA CONICA NEGRO | MARKAS | 21 | 12115.79
|  |  | 991005998 | VELADOR CROMO E27 C/DET.DE VIDRIO C/PANTY.ROJA V75-R | MARKAS | 21 | 7299.71
|  |  | 991015488 | VELADOR CROMO E27 C/PANTALLA CONICA BLANCA | MARKAS | 21 | 12779.52
|  |  | 64001190 | VELADOR PANT.HILO BCA.38X13CM M08-1V HB | MARKAS | 21 | 14550.27
|  |  | 64001191 | VELADOR PANT.HILO NGA. 38X13 CM M08-1V HN | MARKAS | 21 | 14550.27
|  |  | 64000791 | LAMP.DE MESA NEGRA E14 BERLUS915003985701 | PHILIPS | 21 | 14954.21
|  |  | 991007998 | LAMPARA DE MESA MADERA 10W LED 320lm 2700k EMBRACE | PHILIPS | 21 | 44863.51
|  |  | 991001256 | VELADOR CROMO X 3 LUCES ANABELA | RONDA | 21 | 31328.98
|  |  | 991012993 | VELADOR SALOME CROMO C/PANT.PLATA 1 LUZ E14 | RONDA | 21 | 25954.26
|  |  | 991013290 | VELADOR BARRAL U BLANCO CON COBRE E27 48CM | SAN JUSTO | 21 | 6161.84
|  |  | 991011322 | VELADOR BARRAL U BLANCO E27 ALTURA 48CM | SAN JUSTO | 21 | 5039.64
|  |  | 991011321 | VELADOR BARRAL U NEGRO CON COBRE E27 48CM | SAN JUSTO | 21 | 6161.84
|  |  | 991010805 | VELADOR BARRAL U NEGRO E27 48CM | SAN JUSTO | 21 | 5039.64
|  |  | 991012737 | LAMPARA DE MESA BAMBU AVA NATURAL 26X38CM | SIXELECTRIC | 21 | 13526.36
|  |  | 991014778 | VELADOR ARTICO TACO FENOLICO MARINO 10x10CM | SIXELECTRIC** | 21 | 6272.83
|  |  | 991015032 | VELADOR C/ PARANTE NEGRO YUTE 11x20x16CM | SIXELECTRIC** | 21 | 16292.04
|  |  | 991015889 | VELADOR CERAMICA DORADO CON BLANCO BASE 12CM ALTURA 40CM | SIXELECTRIC** | 21 | 21692
|  |  | 991014702 | VELADOR COBRE CON GLOBO OPAL 6x10CM | SIXELECTRIC** | 21 | 8586.9
|  |  | 991014849 | VELADOR COBRE GLOBO NATURAL/BEIGE 8x15CM C/PANT NAT | SIXELECTRIC** | 21 | 15883.3
|  |  | 991014700 | VELADOR CROMO GLOBO NATURAL 8x15CM C/PANT NAT | SIXELECTRIC** | 21 | 12195.95
|  |  | 991015888 | VELADOR DORADO CON VIDRIO BASE 12CM ALTURA 40CM | SIXELECTRIC** | 21 | 13057.25
|  |  | 991013582 | VELADOR EGO GUAYUBIRA CON PANTALLA 138 NATURAL | SIXELECTRIC** | 21 | 15240.79
|  |  | 991012414 | VELADOR EGO GUAYUBIRA CON PANTALLA 138 NEGRA | SIXELECTRIC** | 21 | 15240.79
|  |  | 991013085 | VELADOR INFANTIL C/PANT BAMBI | SIXELECTRIC** | 21 | 7747.59
|  |  | 991013086 | VELADOR INFANTIL C/PANT INDIO | SIXELECTRIC** | 21 | 7747.59
|  |  | 991012328 | VELADOR REDONDO MADERA 10x11CM E14 MAXIMO LED 5W ROCCO | SIXELECTRIC** | 21 | 7959.26
|  |  | 991011635 | VELADOR TERRA E27 GUAYUBIRA CABLE TEXTIL | SIXELECTRIC** | 21 | 9109.8
|  |  | 991012545 | VELADOR TOBA CON PANT ARP CLARA CABLE YUTE CON NGO | SIXELECTRIC** | 21 | 8794.58
|  |  | 991012474 | VELADOR TRIO CRUZ CON PANTALLA 115 NATURAL 25CM | SIXELECTRIC** | 21 | 11458.17
|  |  | 991012415 | VELADOR TRIO CRUZ CON PANTALLA 115 NEGRA 25CM | SIXELECTRIC** | 21 | 11458.17
|  |  | 991015064 | VELADOR TUBO INFANTIL 15x20CM TERLA NORDICA JIRAFAS | SIXELECTRIC** | 21 | 4207.06
|  |  | 991015065 | VELADOR TUBO INFANTIL 15x20CM TERLA NORDICA LUNARES | SIXELECTRIC** | 21 | 4207.06
|  |  | 991015063 | VELADOR TUBO INFANTIL 15x20CM TERLA NORDICA RAYAS | SIXELECTRIC** | 21 | 4207.06
|  |  | 991016307 | VELADOR VINTAGE DORADO C/GLOBO NAT Y TRANSP C/ CON PANT NAT | SIXELECTRIC** | 21 | 18333.8
|  |  | 991011983 | VELADOR MINI FLORA E27 CUERDA TOSTADO | URBANO | 21 | 12272.4
|  |  | 99101565 | VELADOR MINI FLORA E27 CUERDA YUTE | URBANO | 21 | 13806.45
|  |  | 991010801 | VELADOR MINI FLORA E27 CUERDA GRIS | URBANO | 21 | 12272.4
|  |  | 991009154 | VELADOR MINI FLORA E27 CUERDA NATURAL | URBANO | 21 | 12272.4
|  |  | 991016742 | VELADOR MAD LENGA NATURAL C/ PANT CILINDRICA NAT 42x22CM | VINTAGE LAMPS | 21 | 36439.67
| Repuestos y Accesorios | Repuestos y Accesorios Agrupado | 991007800 | FLORON METALICO RECTANGULAR BLANCO | ALIC | 21 | 2860.37
|  |  | 991007799 | FLORON METALICO RECTANGULAR NEGRO | ALIC | 21 | 2860.37
|  |  | 991007798 | FLORON METALICO REDONDO BLANCO | ALIC | 21 | 4547.26
|  |  | 991007797 | FLORON METALICO REDONDO NEGRO | ALIC | 21 | 4547.26
|  |  | 6556638 | CABLE ESPIRALADO (bco/neg.) 61290 | ARTELUM | 21 | 1997.68
|  |  | 6535550 | KIT DE SUSP.1mt.P/BOXER C/ACC. 75400 | ARTELUM | 21 | 562.17
|  |  | 6535551 | KIT DE SUSP.2mt.P/BOXER C/ACC.37702-I | ARTELUM | 21 | 1140.5
|  |  | 991004834 | KIT DE SUSPENCION 1 MTS. P/PREMIUM 75400 | ARTELUM | 21 | 562.17
|  |  | 6535342 | LOUVER BLANCO P/BOXER 9W. 75420 | ARTELUM | 21 | 644.14
|  |  | 6535344 | LOUVER BLANCO P/BOXER 18 | ARTELUM | 21 | 1307.81
|  |  | 6535343 | LOUVER CROMO P/BOXER 9W. 75421 | ARTELUM | 21 | 1595.02
|  |  | 6535345 | LOUVER CROMO P/BOXER 18W 75441 | ARTELUM | 21 | 3675.24
|  |  | 991001124 | SISTEMA MODULAR 2X36W G13 GRIS FOX 85110 | ARTELUM | 21 | 7107.83
|  |  | 64593204 | ARO C/TORN.DE LUMINARIA MAR 36A/BC | BELTRAM | 21 | 14064.91
|  |  | 991001990 | ARO TAPA ALUMINIO P/RIO50 AA8511 | BELTRAM | 21 | 3753.83
|  |  | 64001172 | BASE ESTAMPADA 12CM MATE AC9120 | BELTRAM | 21 | 4882.97
|  |  | 991001129 | BASE ESTAMPADA 9CM C/PORT.5/8 MATE AC9116 | BELTRAM | 21 | 4808.22
|  |  | 991005715 | FRENTE CROMO DE LAGO 100 | BELTRAM | 21 | 8758.95
|  |  | 63208449 | GUARNICION P/LAGO O LAGUNA/RIO 50 | BELTRAM | 21 | 1463.91
|  |  | 991001099 | GUARNICION P/LAGUNA 100 | BELTRAM | 21 | 1504.24
|  |  | 63208448 | VIDRIO PARA LAGO 50 | BELTRAM | 21 | 1915.59
|  |  | 991004544 | MARCO DE ALUMINIO PARA PANEL 60X60 FRASE SYSTEM | CANDIL | 21 | 4042.47
|  |  | 64102818 | ADAPTADOR P/COLUMNA DE 4 a 2 ¬ | CENTILUX | 21 | 1854.06
|  |  | 64590539 | BASE ALUM.C/PORTAEQUIPO Y DISIP. | CENTILUX | 21 | 1338.21
|  |  | 64102960 | BASE D/AL.P/GLOBOS ANTIV. | CENTILUX | 21 | 3707.41
|  |  | 64102967 | CARCAZA CUBRE BALAST.P/AC-45PT | CENTILUX | 21 | 346.29
|  |  | 64102966 | DISIPADOR D/TEMPERATURA D/LAMP. | CENTILUX | 21 | 235.45
|  |  | 64102975 | GLOB.ANTIV.35CM.D/POLICAR.CON BASE | CENTILUX | 21 | 17394.79
|  |  | 64591152 | GLOBO REPUE.ANTIV.35CM POLI. | CENTILUX | 21 | 2827.93
|  |  | 64102965 | PORTAEQUIPO P/BASE AL.C/TORNIL. | CENTILUX | 21 | 134.79
|  |  | 991010369 | BOBACHA PLASTICA BLANCA | CRISTALERIA NICOLAS | 21 | 149.26
|  |  | 64000401 | CADENA CROMADA 210 51250 | CRISTALERIA NICOLAS | 21 | 832.21
|  |  | 991000757 | CAÑO ROSCADO X 1MTS 765102 | CRISTALERIA NICOLAS | 21 | 838.27
|  |  | 991000762 | CHICOLETA 10 X 1 X 10MM CRUDA 064005 | CRISTALERIA NICOLAS | 21 | 75.75
|  |  | 991003557 | ENTRE ROSCA 2,5CM 765107 | CRISTALERIA NICOLAS | 21 | 28.36
|  |  | 991000756 | ENTRE ROSCA DE 2CM 765106 | CRISTALERIA NICOLAS | 21 | 31.76
|  |  | 6414423 | GLOBO C/CUELLO 10x18 OPAL 1150 | CRISTALERIA NICOLAS | 21 | 3781.17
|  |  | 643548 | GRIFA CROMADA 6.5cm. | CRISTALERIA NICOLAS | 21 | 421.86
|  |  | 643553 | GRIFA CRUDA 15cm. | CRISTALERIA NICOLAS | 21 | 841.17
|  |  | 643551 | GRIFA CRUDO 10cm. | CRISTALERIA NICOLAS | 21 | 407.76
|  |  | 643552 | GRIFA CRUDO 12cm. | CRISTALERIA NICOLAS | 21 | 500.55
|  |  | 643550 | GRIFA CRUDO 8cm. | CRISTALERIA NICOLAS | 21 | 337.24
|  |  | 991000760 | NIPLE HEMBRA CRUDO 050144 | CRISTALERIA NICOLAS | 21 | 188.81
|  |  | 63149550 | RESORTE P/FIJACION SPOT D/EMBUTIR | CRISTALERIA NICOLAS | 21 | 53.48
|  |  | 63149551 | SEGURO P/SUJETAR LAMP.DICROICA | CRISTALERIA NICOLAS | 21 | 54.78
|  |  | 991000761 | TUERCA 10 X 1 HIERRO CRUDO 150177 | CRISTALERIA NICOLAS | 21 | 17.07
|  |  | 6415356 | TULIPA CANELA 13 cm. SATIN. 27212 | CRISTALERIA NICOLAS | 21 | 2089.08
|  |  | 6415360 | TULIPA CANELA 13 cm. CRISTAL 4212 | CRISTALERIA NICOLAS | 21 | 1755.43
|  |  | 6415361 | TULIPA CANELA 20 cm. CRISTAL 4216 | CRISTALERIA NICOLAS | 21 | 3346.54
|  |  | 6415354 | TULIPA CANELA 20 cm. VID.ESM. 27216 | CRISTALERIA NICOLAS | 21 | 4575.84
|  |  | 6415358 | TULIPA CANELA 25 cm. SATIN. 27214 | CRISTALERIA NICOLAS | 21 | 5983.01
|  |  | 6415362 | TULIPA CANELA 25 cm. CRISTAL 4214 | CRISTALERIA NICOLAS | 21 | 5011.29
|  |  | 6415352 | TULIPA CANELA 30 cm. VID.ESM. 27215 | CRISTALERIA NICOLAS | 21 | 6757.41
|  |  | 64000556 | VIDRIO DE REPUESTO APLIQUE | DABOR | 21 | 8304.87
|  |  | 991009510 | BASE REDONDA 10 CM BLANCO TEXTURADO | ECLIPSE | 21 | 301.92
|  |  | 991009511 | BASE REDONDA 10CM NEGRO TEXTURADO | ECLIPSE | 21 | 301.92
|  |  | 991009512 | BASE REDONDA 10CM PLATIL | ECLIPSE | 21 | 686.16
|  |  | 64590656 | CAMP.POLIC. SOLA 31cm.TF-310 MIOLUX | EORI | 21 | 3049.36
|  |  | 6450240 | DISCO 450MM. | EORI | 21 | 2411.15
|  |  | 6450241 | DISCO 510MM. | EORI | 21 | 3808.69
|  |  | 6450242 | DISCO 540MM. | EORI | 21 | 3698.59
|  |  | 6450227 | GANCHO D/ACERO INOX.P/TUL.R-06 GR-06 | EORI | 21 | 740.6
|  |  | 64590824 | GLOBO 350MM. BICOLOR | EORI | 21 | 7119.04
|  |  | 64590825 | GLOBO 350MM. COLOR | EORI | 21 | 7852.42
|  |  | 6450237 | GLOBO 350MM. CRISTAL | EORI | 21 | 6220.62
|  |  | 64590826 | GLOBO 450MM. BICOLOR | EORI | 21 | 11082.88
|  |  | 64590827 | GLOBO 450MM. COLOR | EORI | 21 | 12132.84
|  |  | 6450238 | GLOBO 450MM. CRISTAL | EORI | 21 | 10149.45
|  |  | 64592757 | GLOBO 1/2 METALIZADO COLOR 35CM | EORI | 21 | 15357.96
|  |  | 64592758 | GLOBO 1/2 METALIZADO COLOR 45CM | EORI | 21 | 20304.35
|  |  | 64001193 | GLOBO FASCETADO 550 C/ARO Y BASE E40 | EORI | 21 | 35152.45
|  |  | 64592877 | MEDIO GLOBO 450MM. OPAL | EORI | 21 | 4962.77
|  |  | 6450233 | P/AL400-MZ.52GDE-STR.AT70/RC 705 O-04 | EORI | 21 | 2510.97
|  |  | 6450230 | TU.POL.P/AL125-STRAN.RC380/JC250 O-01 | EORI | 21 | 1678.69
|  |  | 6450243 | TUL.1/2 ESF.450mm.P/LUM.CONSTRUMAN SATURNO S-46 | EORI | 21 | 5282.91
|  |  | 6450231 | TUL.POL.P/JEG 148 O-02 | EORI | 21 | 2105.41
|  |  | 6450223 | TUL.POL.P/MERIZA 54 R-03 | EORI | 21 | 1537.62
|  |  | 6450232 | TUL.POL.P/MZA.51/52 CHICA O-03 | EORI | 21 | 1992.55
|  |  | 6450226 | TUL.POL.P/STRAND NC4V/MP2 R-06 | EORI | 21 | 1893.81
|  |  | 6450244 | TUL.POLIC.P/LUMIN.SCHREDER OPALO 1 | EORI | 21 | 3589.17
|  |  | 6450239 | TULIPA RC-1 | EORI | 21 | 3085.81
|  |  | 6450235 | TULIPA RC-8 400x295mm COBRA 4 | EORI | 21 | 2849.53
|  |  | 6450236 | TULIPA RC-9 | EORI | 21 | 3618.34
|  |  | 6450234 | TULIPA O-04 OPTIMIZADA 380x315mm. | EORI | 21 | 2010.19
|  |  | 51591251 | TULIPA POLIC. COBRA 3 | EORI | 21 | 7423.17
|  |  | 6450220 | TULIPA POLIC.P/MERIZ.55/BART.92 R-01 | EORI | 21 | 1618.73
|  |  | 991015346 | DIFUSOR DE CABEZAL | F.W. | 21 | 10156.05
|  |  | 64001158 | VISOR CORTO DE 25CM P/APLIQUE2500/A | F.W. | 21 | 2994.18
|  |  | 991009921 | VISOR CUADRADO DE FAROLA 2440/2500 | F.W. | 21 | 3209.22
|  |  | 64593748 | REPUESTO DIFUSOR POLIP.PLAFON OVAL 805 | FAP | 21 | 1393.51
|  |  | 64000761 | REPUESTO DIFUSOR POLIPROPILENO 804 | FAP | 21 | 493.83
|  |  | 991001891 | BRAZO P/ALUMBRADO PUB.38MM X 1,00MT. 203 | FINIBAL | 21 | 5374.2
|  |  | 991003438 | DEFENSA MALLA TEJIDA 400MM 457 | FINIBAL | 21 | 9315.28
|  |  | 991003439 | DEFENSA MALLA TEJIDA 450MM 458 | FINIBAL | 21 | 10031.84
|  |  | 64145112 | ADAPT.PASANTE COLUM. X 2 BRAZ .F-9993 | FUINYTER | 21 | 3637.48
|  |  | 64145110 | ADAPT.PASANTE D60 x 1 Brazo N3692/1 | FUINYTER | 21 | 324.19
|  |  | 64145111 | ADAPT.PUNT.COLUM.D60 x 2 Braz. N-3693 | FUINYTER | 21 | 385.88
|  |  | 64591120 | ADAPTADOR PUNTA COLUMNA X 2 F-9992 | FUINYTER | 21 | 3637.48
|  |  | 64593597 | BASE PARA PILAR NGO F.9994 | FUINYTER | 21 | 830.05
|  |  | 64145242 | BRAZO SOPORTE CORTO 300MM F-9931 | FUINYTER | 21 | 1071.45
|  |  | 64145243 | BRAZO SOPORTE LARGO 400MM F-9932 | FUINYTER | 21 | 876.09
|  |  | 34400491 | FLORON CONICO BLANCO FL10B | GB GABAL | 21 | 162.06
|  |  | 991012541 | ZOCALO CERAMICA G9 CON FIJACION LATERAL | GB GABAL | 21 | 152.71
|  |  | 991009184 | BARRAL DE 10CM PLATIL | ILDEM | 21 | 345.41
|  |  | 991009182 | BARRAL DE 10CM BLANCO | ILDEM | 21 | 219.05
|  |  | 991009183 | BARRAL DE 10CM NEGRO | ILDEM | 21 | 219.05
|  |  | 991009185 | BARRAL DE 20CM BLANCO | ILDEM | 21 | 298.85
|  |  | 991009186 | BARRAL DE 20CM NEGRO | ILDEM | 21 | 298.85
|  |  | 991009187 | BARRAL DE 20CM PLATIL | ILDEM | 21 | 471.84
|  |  | 991009188 | BARRAL DE 30CM BLANCO | ILDEM | 21 | 352
|  |  | 991009189 | BARRAL DE 30CM NEGRO | ILDEM | 21 | 352
|  |  | 991009190 | BARRAL DE 30CM PLATIL | ILDEM | 21 | 541.58
|  |  | 991009191 | BARRAL DE 40CM BLANCO | ILDEM | 21 | 410.58
|  |  | 991009193 | BARRAL DE 40CM PLATIL | ILDEM | 21 | 645.2
|  |  | 991009192 | BARRAL DE 40CM NEGRO | ILDEM | 21 | 410.58
|  |  | 991009195 | BARRAL DE 50CM BLANCO | ILDEM | 21 | 464.68
|  |  | 991009196 | BARRAL DE 50CM NEGRO | ILDEM | 21 | 464.68
|  |  | 991009197 | BARRAL DE 50CM PLATIL | ILDEM | 21 | 720.51
|  |  | 63208140 | ADAP. UNIVERSAL 3 PTOS.C/T.BCO. 310-01 | ILUTEC | 21 | 484.49
|  |  | 63208138 | ADAPT.DE SUSP.DE RIEL C/GRIPPER BCO 342-01 | ILUTEC | 21 | 375.72
|  |  | 63208141 | ADAPT.UNIVER. P/ARTEF. PESADOS BCO.330-01 | ILUTEC | 21 | 385.61
|  |  | 991005560 | ADAPTADOR 3 EFECT.C/TIERRA NEGRO 310-02 | ILUTEC | 21 | 484.49
|  |  | 63592791 | CONECTOR DE PUNTA P/RIEL 3 EFEC. BCO.320-01 | ILUTEC | 21 | 524.03
|  |  | 63208139 | TENSOR DE ACERO 1 MTS MOD.343-1 | ILUTEC | 21 | 79.1
|  |  | 63208160 | UNION T IZQUIERDA MEC.Y ELEC.P/RIEL BCO. 321TI | ILUTEC | 21 | 1680.86
|  |  | 63208159 | UNION RECTA MEC.Y ELEC.BCA. 321R-01 | ILUTEC | 21 | 1226.04
|  |  | 63122754 | BASE PLUG M120 METAL.2 LUC.Color 1521 | ING.LUMINICA | 21 | 1061
|  |  | 63122756 | BASE PLUG M160 METAL.3 LUC.Color 1492 | ING.LUMINICA | 21 | 11621.41
|  |  | 63122758 | BASE PLUG V240 VIDR. 4 LUC.Color 1534 | ING.LUMINICA | 21 | 6123.73
|  |  | 991004104 | PREMARCO MULTI 3LUC.AR111 1193 | ING.LUMINICA | 21 | 6874.98
|  |  | 64000968 | TULIPA CERRADA P/COLG. GRANDE 310/1 701 | LAUDA | 21 | 8384.21
|  |  | 991007874 | TULIPA MINISTERIO GRANDE OPAL BOCA 15CM X 30 diam. 708 | LAUDA | 21 | 11060.02
|  |  | 63000043 | CABLE 'Y' PARA 2 LAMP. RM32/2 | LED | 21 | 58.93
|  |  | 63000042 | MONOBLOCK 3X0.75 VAINA RED.1.80MTS. | LED | 21 | 52.18
|  |  | 65000039 | ACCES.LOUVER DOB.PARAB.OFFICE 236DP/90 | LUMENAC | 21 | 681.85
|  |  | 991005831 | VIDRIO DE PROYECTOR MAX 2 | LUMENAC | 21 | 1417.5
|  |  | 64590822 | VIDRIO ESMERILADO 15CM. NONE 27400 | LUMMINO | 21 | 831.66
|  |  | 64590823 | VIDRIO ESMERILADO 20CM NONE 27401 | LUMMINO | 21 | 1063.31
|  |  | 991012713 | PANTALLA ARPILLERA CILINDRICA OSCURA Nº8 P/ VELADOR 20x20x16 | MACH | 21 | 1801.64
|  |  | 991014978 | PANTALLA ARPILLERA CLARA Nº4 CONICA P/VELADOR 10x20x16 | MACH | 21 | 1868.78
|  |  | 991016218 | PANTALLA ARPILLERA NEGRA CILINDRICA P/ VELADOR 20x20x16 | MACH | 21 | 1801.64
|  |  | 991012716 | PANTALLA ARPILLERA OSCURA Nº8 CONICA P/VELADOR 10x20x16 | MACH | 21 | 1868.78
|  |  | 991012712 | PANTALLA BLANCA CILINDRICA P/ VELADOR 20x20x16 | MACH | 21 | 1584.77
|  |  | 991012715 | PANTALLA BLANCA CONICA P/VELADOR 10x20x16 | MACH | 21 | 1377.91
|  |  | 64000123 | PANTALLA NEGRA CILINDRICA P/ VELADOR 20x20x16 | MACH | 21 | 1584.77
|  |  | 6439278 | PANTALLA NEGRA CONICA P/VELADOR 10x20x16 | MACH | 21 | 1377.91
|  |  | 991016219 | PANTALLA RUSTICA NATURAL CILINDRICA P/ VELADOR 20x20x16CM | MACH | 21 | 1801.64
|  |  | 991014852 | PANTALLA SEDA NAT CILINDRICA P/ VELADOR 20x20x16 | MACH | 21 | 1801.64
|  |  | 991012714 | PANTALLA VENECIA GRIS CILINDRICA P/ VELADOR 20x20x16 | MACH | 21 | 1801.64
|  |  | 991012717 | PANTALLA VENECIA GRIS CONICA P/VELADOR 10x20x16 | MACH | 21 | 1868.78
|  |  | 991011014 | ACCESORIO PLAFON PARA PANEL 30x120CM | MACROLED | 21 | 7481.76
|  |  | 991007392 | ACCESORIO PLAFON PARA PANEL 600x600mm PPLP6060 | MACROLED | 21 | 5885.88
|  |  | 991014719 | BASE 2 LUCES 60x4CM BLANCO | MARKAS | 21 | 3290.04
|  |  | 991014720 | BASE 2 LUCES 60x4CM NEGRO | MARKAS | 21 | 3290.04
|  |  | 991014721 | BASE 3 LUCES 100x4CM BLANCO | MARKAS | 21 | 5237.56
|  |  | 991014722 | BASE 3 LUCES 100x4CM NEGRO | MARKAS | 21 | 5237.56
|  |  | 991014723 | BASE 3 LUCES 100x4CM PLATIL | MARKAS | 21 | 5600.6
|  |  | 6499997 | ACRILICO DE FAROLA 1020 | MERIZA | 10.5 | 19705.4
|  |  | 6453066 | ARO DE FUNDICION 52000 | MERIZA | 21 | 4657.64
|  |  | 6453080 | DEFENSA DE ALAMBRE Nº 7/200 | MERIZA | 21 | 4299.36
|  |  | 6453081 | DEFENSA DE ALAMBRE Nº 18/200 | MERIZA | 21 | 4299.36
|  |  | 6452320 | DEFENSA P/PANTALL.MALLA ABIERTA 25cm | MERIZA | 21 | 9315.28
|  |  | 6453068 | GOMA P/ARTEF. MRZ 5 | MERIZA | 21 | 716.56
|  |  | 6453002 | GUARNICION D/REPOSICION Nº 7/60 | MERIZA | 21 | 537.42
|  |  | 6453010 | GUARNICION D/REPOSICION Nº 9/60 | MERIZA | 21 | 537.42
|  |  | 6453040 | GUARNICION D/REPOSICION Nº 16/60 | MERIZA | 21 | 537.42
|  |  | 6453060 | GUARNICION D/REPOSICION Nº 18/60 | MERIZA | 21 | 537.42
|  |  | 6453003 | GUARNICION D/REPOSICION Nº 7/100 | MERIZA | 21 | 537.42
|  |  | 6453004 | GUARNICION D/REPOSICION Nº 7/200 | MERIZA | 21 | 537.42
|  |  | 6453061 | GUARNICION D/REPOSICION Nº 18/100 | MERIZA | 21 | 537.42
|  |  | 6453062 | GUARNICION D/REPOSICION Nº 18/200 | MERIZA | 21 | 537.42
|  |  | 6451562 | Nº 7 - ARMADURA P/INTEMPERIE 200W | MERIZA | 21 | 4657.64
|  |  | 6451583 | Nº 9 - ARMADURA T/TORTUGA AL. 100W | MERIZA | 21 | 5732.48
|  |  | 6451580 | Nº 9 - ARMADURA T/TORTUGA ALUM. 60W | MERIZA | 21 | 5015.92
|  |  | 6451590 | Nº 10 - ARMADURA P/INTEMPERIE 60W | MERIZA | 21 | 4478.5
|  |  | 6451591 | Nº 10 - ARMADURA P/INTEMPERIE 100W | MERIZA | 21 | 4478.5
|  |  | 6451640 | Nº 16 - ARMADURA T/TORTUGA 60W | MERIZA | 21 | 5374.2
|  |  | 6451641 | Nº 16 - ARMADURA T/TORTUGA 100W | MERIZA | 21 | 6090.76
|  |  | 6451662 | Nº 18 - ARMADURA P/INTEMPERIE 200W | MERIZA | 21 | 8240.44
|  |  | 6451910 | Nº 41 - GANCHO DE SUSPENSION | MERIZA | 21 | 1253.98
|  |  | 6452880 | POLICARBONATO D/REPOSICION Nº 54L | MERIZA | 21 | 1791.4
|  |  | 64590632 | REPUESTO ACRILICO MRZ 1018/1019 | MERIZA | 21 | 12539.8
|  |  | 64592725 | TAPA DE FAROLA 1018 NEGRA | MERIZA | 21 | 3582.8
|  |  | 64590838 | TAPA PLANA DE POLIC.GRANDE P/54000 | MERIZA | 21 | 8957
|  |  | 64595000 | TAPA PORTAEQUIPO ANTIPAJAROS P/LM200 | MERIZA | 21 | 4299.36
|  |  | 64590562 | TULIPA POLICAR. P/MRZ 5378 | MERIZA | 21 | 3224.52
|  |  | 6452431 | VIDRIO P/TORTUGA RED.ALUMIN.9/100 | MERIZA | 21 | 1791.4
|  |  | 6452890 | VIDRIO D/REPOSICION Nº 55 | MERIZA | 21 | 3582.8
|  |  | 6452430 | VIDRIO D/REPOSICION Nº 9/60 | MERIZA | 21 | 1433.12
|  |  | 6452501 | VIDRIO D/REPOSICION Nº 16/60 | MERIZA | 21 | 1433.12
|  |  | 6452411 | VIDRIO D/REPOSICION Nº 7/100 | MERIZA | 21 | 2866.24
|  |  | 6452412 | VIDRIO D/REPOSICION Nº 7/200 | MERIZA | 21 | 2866.24
|  |  | 6452502 | VIDRIO D/REPOSICION Nº 16/100 | MERIZA | 21 | 1791.4
|  |  | 6452521 | VIDRIO D/REPOSICION Nº 18/100 | MERIZA | 21 | 2866.24
|  |  | 6452522 | VIDRIO D/REPOSICION Nº 18/200 | MERIZA | 21 | 2866.24
|  |  | 6452720 | VIDRIO D/REPOSICION Nº38 Pint. | MERIZA | 21 | 2507.96
|  |  | 64001048 | ADAPTADOR DE 2 1/2 CHAPA HIERRO | PROLUM | 21 | 2365.64
|  |  | 991015302 | ACCESORIO REJA P/ COLGANTE 31CM NEGRO | SAN JUSTO | 21 | 2872.31
|  |  | 991015309 | ACCESORIO REJA P/ COLGANTE 40CM NEGRO | SAN JUSTO | 21 | 3099.51
|  |  | 991014405 | ACCESORIO REJA P/ COLGANTE 7620-72 NEGRO | SAN JUSTO | 21 | 2949.42
|  |  | 991008223 | MARCO DE APLICAR PARA PANEL 30X120 | SIXELECTRIC | 21 | 3759.49
|  |  | 991007502 | MARCO DE APLICAR PARA PANEL 60X60 | SIXELECTRIC | 21 | 2403.35
|  |  | 991002437 | BRAZO 38mm x 0.60 mts. | SIXELECTRIC** | 21 | 1884.81
|  |  | 991002439 | BRAZO 38mm x 1 mts. | SIXELECTRIC** | 21 | 2400.82
|  |  | 991014249 | GRAMPA LARGA P/ BETTER 3 / BETTER 4 | SIXELECTRIC** | 21 | 1389.34
|  |  | 991017037 | PANTALLA CILINDRICA 40x25CM TEJITA YUTE | SIXELECTRIC** | 21 | 7092.4
|  |  | 6450221 | TULIPA POLIC.I235mm. R-02M | SIXELECTRIC** | 21 | 1879.88
|  |  | 6438938 | ARO ADAP.C/POLICARB.250/400W. 51cmPAPAL SP 52-2 AP | SP | 21 | 10826.55
|  |  | 6438937 | ARO ADAP.C/VID.TEMP.250/400W. SP 51 AV | SP | 21 | 2271.15
|  |  | 991005486 | ARO C/PERFIL DE ALUM.C/TORN.CON POLIC.51CM SP52-1 51CM | SP | 21 | 9668.93
|  |  | 64000162 | CAPUCHON ARMADO DE PANT.DE POLIC.560MM | SP | 21 | 415.67
|  |  | 64000601 | CAPUCHON PANT.POLIC.SP53 PCPE 415MM E40 | SP | 21 | 258.4
|  |  | 64593286 | REJA DE MALLA TEJIDA BOMBE 510MM SP52RJT | SP | 21 | 7772.63
|  |  | 64592818 | REJA M/TEJIDA GALB.PLANA 510mm SP 51-1 | SP | 21 | 7386.75
|  |  | 6438894 | REJAS P/PANTALLAS I 500 PC | SP | 21 | 557.42
|  |  | 6438890 | REJAS P/PANTALLAS ALAMBRE SP 20-0 300 | SP | 21 | 2160.9
|  |  | 6438891 | REJAS P/PANTALLAS ALAMBRE SP 20-1 350 | SP | 21 | 2590.88
|  |  | 6438892 | REJAS P/PANTALLAS ALAMBRE SP 20-2 400 | SP | 21 | 2767.27
|  |  | 6438893 | REJAS P/PANTALLAS ALAMBRE SP 20-3 450 | SP | 21 | 3098.02
|  |  | 6438939 | TAPA DE POLICARB.i 410mm SP 52 TP7610 | SP | 21 | 8390.02
|  |  | 64590854 | TAPA DE POLICARBONATO i 560mmSP52 TP | SP | 21 | 7519.05
|  |  | 64000137 | VIDRIO ESPECIAL 45,5MM X 5MM DE ESPESOR | SP | 21 | 293.82
|  |  | 64592753 | VIDRIO TEMPLADO 330X330X4MM | SP | 21 | 80.98
|  |  | 991006402 | MARCO 60X60 P/PANEL LED BASE6060 | TECHNIC | 21 | 4223.56
|  |  | 991006392 | KIT DE 6 GANCHOS P/PAL 400 | TICAR - LUCCIOLA | 21 | 723.4
|  |  | 991010845 | KIT TENSORES 4TX1.2mm PARA SUSPENDER | TICAR - LUCCIOLA | 21 | 3422.36
|  |  | 991005584 | PERFIL ALUMINIO VACIO 3MTS. C/TERMINALES | TICAR - LUCCIOLA | 21 | 5328.24
| Secc. portafusibles | Seccionadores hasta 32A | 991005382 | PORTAF.SECCION. 20A. PS-20 | TEA | 21 | 1806.49
| Solar | Solar Agrupado | 991009125 | LUMINARIA LOW C/PANEL SOLAR Y SENSOR 6W 5000K NEGRO | ARTELUM | 21 | 10147.36
|  |  | 991009124 | PROYECTOR FLOW SOLAR C/PANEL 100W 4000K NEGRO | ARTELUM | 21 | 51594.9
|  |  | 991009121 | PROYECTOR FLOW SOLAR C/PANEL 10W 4000K NEGRO | ARTELUM | 21 | 21362.7
|  |  | 991009122 | PROYECTOR FLOW SOLAR C/PANEL 30W 4000K NEGRO | ARTELUM | 21 | 22947.21
|  |  | 991009123 | PROYECTOR FLOW SOLAR C/PANEL 50W 4000K NEGRO | ARTELUM | 21 | 35754.15
|  |  | 991009129 | PUNTAL PIPER CON PANEL SOLAR Y SENSOR 4,5W NEGRO 5000K | ARTELUM | 21 | 15570.98
|  |  | 991009131 | PUNTAL STICK CON PANEL Y SENSOR 2W 6500K NEGRO | ARTELUM | 21 | 9031.4
|  |  | 991009128 | TORTUGA CURVES CON PANEL SOLAR Y SENSOR 1.5W 5000K NEGRO | ARTELUM | 21 | 11266.65
|  |  | 991015852 | ALUMBRADO LED SOLAR CON SENSOR DE MOVIMIENTOS 120W | LITEX | 21 | 59535
|  |  | 991011331 | ALUMBRADO LED SOLAR CON SENSOR DE MOVIMIENTOS 60W 6000lm | LITEX | 21 | 34728.75
|  |  | 991011239 | REFLECTOR LED CON PANEL SOLAR /CONTROL REMOTO 200W 80lm/w | LITEX | 21 | 76403.25
|  |  | 991012359 | REFLECTOR LED CON PANEL SOLAR /CONTROL REMOTO 50W 80lm/w LX930/50W | LITEX | 21 | 37705.5
|  |  | 991011065 | SPOT DOBLE 3W LED C/U CON PANEL SOLAR 160ml IP65 3W | LITEX | 21 | 18852.75
|  |  | 991008233 | ALUMBRADO PUBLICO SOLAR LED 100W TG003-0100NS | PURO ILUMINACION | 21 | 38315.38
|  |  | 991007284 | APLIQUE MULTIFUNCION 4EN1 4000K 450 lm SS-SW1624 | PURO ILUMINACION | 21 | 7660.02
|  |  | 991006539 | APLIQUE SOLAR MULTIFUNCION (3EN1) 4000K SS SW 1660A | PURO ILUMINACION | 21 | 15825.3
|  |  | 991012327 | LUMINARIA DE LED SOLAR 100W LUZ DIA | SIXELECTRIC | 21 | 46768.57
|  |  | 991012326 | LUMINARIA DE LED SOLAR 60W LUZ DIA | SIXELECTRIC | 21 | 35885.13
|  |  | 991012323 | PROYECTOR LED SOLAR 100WLUZ DIA | SIXELECTRIC | 21 | 23421.48
|  |  | 991012324 | PROYECTOR LED SOLAR 200WLUZ DIA | SIXELECTRIC | 21 | 31111.29
|  |  | 991012325 | PROYECTOR LED SOLAR 300WLUZ DIA | SIXELECTRIC | 21 | 40564.2
|  |  | 991012322 | PROYECTOR LED SOLAR 50W LUZ DIA | SIXELECTRIC | 21 | 16177.44
| Techo | Arañas | 991001620 | ARAÑA 5 LUC.E14 C/PANTALLA JANE JU1602-5 | COLOR CALIDO | 21 | 14056.31
|  |  | 991012575 | ARAÑA ALDO 3 LUCES X 40W E14 | COLOR CALIDO | 21 | 15575
|  |  | 991006672 | ARAÑA ALDO 5 LUCES X40W E14 | COLOR CALIDO | 21 | 25699.98
|  |  | 991006673 | ARAÑA DISEÑO 5 LUCES E14 294 | COLOR CALIDO | 21 | 21040.36
|  |  | 991010107 | ARAÑA 5 LUCES CROMO CON CAIREL Y PANTALLA BLANCA | DABOR | 21 | 33445.75
|  |  | 991003162 | ARAÑA 3 LUCES C/PANT.PIRATA E27 | DABOR | 21 | 8933.69
|  |  | 991008862 | ARAÑA 3 LUCES E27 CROMO C/CAIREL Y PANT | DABOR | 21 | 27621.87
|  |  | 64121342 | ARAÑA 5 LUC.P/COLG. BCE.CEP. AT07/5 | DON - BELL | 21 | 20943.29
|  |  | 991008586 | ARAÑA VINTAGE 4 BRAZOS E27 NEGRA | FAROLUZ | 21 | 10886.3
|  |  | 64591303 | ARAÑA 3 LUC.COBRE C/TUL.Z-56 | FERROLUX | 21 | 10265.56
|  |  | 64593705 | ARAÑA 3 LUC.PLATIL PASSION 20103 | ILUM.ARGENTINA | 21 | 62217.12
|  |  | 64000773 | ARAÑA 4 LUC.RUEDA 30CM NIQ.C/CUERO 20814 | ILUM.ARGENTINA | 21 | 18486.49
|  |  | 64592699 | ARAÑA PASSION 5 LUC.NIQ/CUERO 20105 | ILUM.ARGENTINA | 21 | 61591.23
|  |  | 64590642 | ARAÑA POOL C/PANT.CUAD.NIQUEL C/CUERO 2300 | ILUM.ARGENTINA | 21 | 13426.76
|  |  | 64590643 | ARAÑA POOL EXTEN.2 PANT.RED.NIQ.C/CUERO 2500 | ILUM.ARGENTINA | 21 | 7725.6
|  |  | 64591134 | ARAÑA POOL PANT.RED NIQ.CUERO 2300 | ILUM.ARGENTINA | 21 | 10806.91
|  |  | 64592942 | ARAÑA REDONDA 6 LUC.NIQ/CUERO 20816 | ILUM.ARGENTINA | 21 | 25970.55
|  |  | 63000045 | ARAÑA 36 LUCES BIP.10W 36/10 | LINEA NOVA | 21 | 150562.41
|  |  | 63208551 | ARAÑA FLEXI 18 LUC.BIPIN 20W ART.18/20 | LINEA NOVA | 21 | 69617.85
|  |  | 991015323 | ARAÑA FLEXI 18 LUCES CON TRAFO Y LAMPARA BIPIN 20WLED | LINEA NOVA | 21 | 102769.21
|  |  | 63208076 | ARAÑA 12 LUC.C/TUL..PLATIL | LOMAS LUX | 21 | 17996.48
|  |  | 63208075 | ARAÑA 12 LUC.C/TUL.ORO MAT.AR190/12 | LOMAS LUX | 21 | 11510.88
|  |  | 63208028 | ARAÑA 12 LUC.C/TUL.PLAT. AR190/12 | LOMAS LUX | 21 | 13199.15
|  |  | 63208108 | ARAÑA 18 LUCES ACERO | LOMAS LUX | 21 | 23995.3
|  |  | 63208513 | ARAÑA 20 LUC ORO MATE ALTURA 1.40 AR165/20 | LOMAS LUX | 21 | 13659.59
|  |  | 63208032 | ARAÑA LINEA LLUVIA PLATIL AR165/20 | LOMAS LUX | 21 | 13659.59
|  |  | 63208031 | ARAÑA LLUVIA 12LUC.C/TUL .PLATIL | LOMAS LUX | 21 | 17996.48
|  |  | 63208412 | ARAÑA P/BIP.12 LUCES ORO | LOMAS LUX | 21 | 17996.48
|  |  | 63208413 | ARAÑA P/BIP.12 LUCES PLATIL AR196/12 | LOMAS LUX | 21 | 13199.15
|  |  | 64000061 | ARAÑA 5 LUC.E14 C/PANT. BRONCE AR0167-05 YP | LUZ DEL SIGLO | 21 | 76346.9
|  |  | 991014896 | ARAÑA ANY 3xE27 NEGRA C/ PANT CONICA CAÑAMO CLARO | LUZ DEL SIGLO | 21 | 23795.51
|  |  | 991014898 | ARAÑA ANY 5xE27 NEGRA C/ PANT CONICA CAÑAMO CLARO | LUZ DEL SIGLO | 21 | 33711.68
|  |  | 991015668 | ARAÑA ODIN 3xE27 CROMO C/ PANT CILINDRICA EGIPCIO BLANCO | LUZ DEL SIGLO | 21 | 49938.59
|  |  | 991015673 | ARAÑA ODIN 5xE27 CROMO C/ PANT CILINDRICA EGIPCIO BLANCO | LUZ DEL SIGLO | 21 | 79842.07
|  |  | 64000851 | COLG.LIENZO BCO.35 CM C/VIROLA YLBW | LUZ DEL SIGLO | 21 | 13869.71
|  |  | 64000853 | COLG.LIENZO NEGRO 35CM C/VIROLA YLNW | LUZ DEL SIGLO | 21 | 13869.71
|  |  | 991012579 | ARAÑA 4 LUCES E14 CROMO CON CAIRELES TRANSPARENTE/PANTALLA BLANCA | RONDA | 21 | 87172.43
|  |  | 991004330 | ARAÑA 4LUC.E14 CROMO C/CAIRELES TRANSP. SALOME | RONDA | 21 | 73048.4
|  |  | 991009180 | ARAÑA 6 LUCES E-14 CROMO LINEA MARISA | RONDA | 21 | 163013.54
|  |  | 991014460 | ARAÑA 6 LUCES E27 NEGRO C/ ORO VINTAGE | RONDA | 21 | 71653.54
|  |  | 991014462 | COLGANTE 2 LUCES C/ G9 4W INCLUIDO NEGRO | RONDA | 21 | 28361.34
|  |  | 991014461 | COLGANTE 6 LUCES C/ G9 4W INCLUIDO NEGRO | RONDA | 21 | 100539.36
|  |  | 991015011 | ARAÑA HIERRO 6 LUCES E27 BLANCO TEXTURADO | SIXELECTRIC** | 21 | 28384.53
|  |  | 991005332 | ARAÑA HIERRO 8 LUCES E27 GRIS ALUMAT 9001/PL | SIXELECTRIC** | 21 | 22622.93
|  |  | 991005331 | ARAÑA HIERRO 8 LUCES E27 NEGRA 9001/NG | SIXELECTRIC** | 21 | 22622.93
|  |  | 64001007 | ARAÑA 4 LUCES PARIS 200 | TIEMPO ATRAS | 21 | 101851.55
|  |  | 64000920 | ARAÑA 4 LUC.E14 BRAZO TORC.C/PANT.BCA. 2004 | VER ILUMINACION | 21 | 4936.63
|  |  | 64001183 | ARAÑA 6 LUC.E14 C/BRAZO TORCIN.C/PANT.BCA.2006 | VER ILUMINACION | 21 | 9836.94
|  |  | 991012574 | ARAÑA AMBAR 3 LUCES E14 SIN PANTALLA | VIGNOLO | 21 | 39229.5
|  |  | 991009933 | ARAÑA CRISTAL 3 LUCES E14 SIN PANTALLA CH1001-T | VIGNOLO | 21 | 44718.25
|  |  | 991012573 | ARAÑA CRISTAL 5 LUCES E14 SIN PANTALLA | VIGNOLO | 21 | 62769.23
|  |  | 991010247 | ARAÑA CRISTAL 8 LUCES SIN PANTALLA E14 | VIGNOLO | 21 | 105172.13
|  |  | 991010248 | PANTALLA DE ORGANZA PARA ARAÑA DE CRISTAL 10X14X12 BLANCA | VIGNOLO | 21 | 4162.26
|  | Bajo Alacena | 65592569 | ARTEF.BAJO ALACENA MOD IBIZA 13W. 61466 | ARTELUM | 21 | 1978.11
|  |  | 991002621 | PERFIL DE ALUM. 1MT.14,4W C/CINTA LED 5050/60 2800K FLIPER | ARTELUM | 21 | 8608.1
|  |  | 991002622 | PERFIL DE ALUM. 1MT.14,4W C/CINTA LED 5050/60 6500K FLIPER | ARTELUM | 21 | 8608.1
|  |  | 991002619 | PERFIL DE ALUM. 50CM 7,2W C/CINTA LED 5050/60 2800K FLIPER | ARTELUM | 21 | 4532.43
|  |  | 991002620 | PERFIL DE ALUM. 50CM 7,2W C/CINTA LED 5050/60 6500K FLIPER | ARTELUM | 21 | 4532.43
|  |  | 991005516 | LISTON LED INTERCONEC 11W BN 637134 | SICA | 21 | 4117.6
|  |  | 991005517 | LISTON LED INTERCONEC 11W LD 637135 | SICA | 21 | 4117.6
|  |  | 991005519 | LISTON LED INTERCONEC 16W LD 637137 | SICA | 21 | 4778.14
|  |  | 991005512 | LISTON LED INTERCONEC 5W BN 637130 | SICA | 21 | 2260.82
|  |  | 991005513 | LISTON LED INTERCONEC 5W LD 637131 | SICA | 21 | 2260.82
|  |  | 991005514 | LISTON LED INTERCONEC 8W BN 637132 | SICA | 21 | 3137
|  |  | 991005515 | LISTON LED INTERCONEC 8W LD 637133 | SICA | 21 | 3137
|  |  | 991005518 | LISTON LED INTERCONEC16W BN 637136 | SICA | 21 | 4778.14
|  |  | 991011054 | LISTON LED SLIM 18W BN | SICA | 21 | 6019.78
|  |  | 991011055 | LISTON LED SLIM 18W LD | SICA | 21 | 6019.78
|  |  | 991011056 | LISTON LED SLIM 36W BN | SICA | 21 | 9594.87
|  |  | 991011057 | LISTON LED SLIM 36W LD | SICA | 21 | 9594.87
|  |  | 991011058 | LISTON LED SLIM 45W LD | SICA | 21 | 15360.42
|  |  | 991009228 | LISTON LED INTERCONEC 16W BCALIDO SLBAJO16WC | SILVERLIGHT | 21 | 1664
|  |  | 991009227 | LISTON LED INTERCONEC 8W BCALIDO SLBAJO8WC | SILVERLIGHT | 21 | 1248
|  |  | 991014983 | LISTON LED T5 12W 3000K 87 CM (50) | SIXELECTRIC | 21 | 1518.18
|  |  | 991014985 | LISTON LED T5 12W 6000K 87 CM (50) | SIXELECTRIC | 21 | 1518.18
|  |  | 991014986 | LISTON LED T5 16W 3000K 118 CM (50) | SIXELECTRIC | 21 | 1679.95
|  |  | 991014988 | LISTON LED T5 16W 6000K 118 CM (50) | SIXELECTRIC | 21 | 1679.95
|  |  | 991014979 | LISTON LED T5 4W 3000K 30 CM (50) | SIXELECTRIC | 21 | 1207.5
|  |  | 991014980 | LISTON LED T5 4W 6000K 30 CM (50) | SIXELECTRIC | 21 | 1207.5
|  |  | 991014981 | LISTON LED T5 8W 3000K 56 CM (50) | SIXELECTRIC | 21 | 1358.51
|  |  | 991014982 | LISTON LED T5 8W 6000K 56 CM (50) | SIXELECTRIC | 21 | 1358.51
|  | Cabezales y Rieles | 63208405 | CAÑON P/LAMP AR 111 CROMO | ARTEKROM | 21 | 1051.33
|  |  | 991008926 | ADAPTADOR PARA SPOT BLANCO | ECLIPSE | 21 | 804.81
|  |  | 991008925 | ADAPTADOR PARA SPOT NEGRO | ECLIPSE | 21 | 804.81
|  |  | 991008923 | CONECTOR P/RIEL DE ALUMINIO BLANCO | ECLIPSE | 21 | 860.46
|  |  | 991008924 | CONECTOR P/RIEL DE ALUMINIO NEGRO | ECLIPSE | 21 | 860.46
|  |  | 991008914 | RIEL DE ALUMINIO 1 EFECTO 1MT BLANCO | ECLIPSE | 21 | 5014.02
|  |  | 991008915 | RIEL DE ALUMINIO 1 EFECTO 1MT NEGRO | ECLIPSE | 21 | 5014.02
|  |  | 991008917 | RIEL DE ALUMINIO 1 EFECTO 2MTS BLANCO | ECLIPSE | 21 | 10034.99
|  |  | 991008918 | RIEL DE ALUMINIO 1 EFECTO 2MTS NEGRO | ECLIPSE | 21 | 10034.99
|  |  | 991008919 | RIEL DE ALUMINIO 1 EFECTO 2MTS PLATIL | ECLIPSE | 21 | 14432.33
|  |  | 991008920 | RIEL DE ALUMINIO 1 EFECTO 3MTS BLANCO | ECLIPSE | 21 | 15056.04
|  |  | 991008921 | RIEL DE ALUMINIO 1 EFECTO 3MTS NEGRO | ECLIPSE | 21 | 15056.04
|  |  | 991008922 | RIEL DE ALUMINIO 1 EFECTO 3MTS PLATIL | ECLIPSE | 21 | 21778.51
|  |  | 991010360 | RIEL DE ALUMINIO 2 EFECTOS 2MTS BLANCO | ECLIPSE | 21 | 11190.5
|  |  | 991016078 | RIEL DE ALUMINIO 2 EFECTOS 2MTS NEGRO | ECLIPSE | 21 | 11190.5
|  |  | 991010361 | RIEL DE ALUMINIO 2 EFECTOS 3MTS BLANCO | ECLIPSE | 21 | 16789.72
|  |  | 991008916 | RIEL DE ALUMINIO1EFECTO 1MTS PLATIL | ECLIPSE | 21 | 7199.37
|  |  | 991016729 | SPOT CILINDRO P/ AR111 11x11,5CM NEGRO | ECLIPSE | 21 | 1732.83
|  |  | 991008672 | ADAPT.UNIVERSAL 1PUNTO s/T C/SUPLEM.GIRO NEGRO ECO1 151/02 | ILUTEC | 21 | 514.15
|  |  | 991008674 | ADAPTADOR 3PUNTOS s/T C/SUPLEM.GIRO BLANCO ECO2 211-01 | ILUTEC | 21 | 642.69
|  |  | 991008675 | ADAPTADOR P/CIELORRASOC/DOBLE TRABA P/TENSOR BLANCO 345-01 | ILUTEC | 21 | 346.06
|  |  | 991008671 | ADAPTADOR UNIVERSAL 1PUNTO s/T BLANCO ECO1 150/01 | ILUTEC | 21 | 316.39
|  |  | 991008673 | ADAPTADOR UNIVERSAL 3 PUNTOS s/T NEGRO ECO2 210-02 | ILUTEC | 21 | 464.71
|  |  | 63000339 | RIEL ALUM.3 EFECTOS +NEUTRO 0.93 MTS.BCO | ILUTEC | 21 | 2501.45
|  |  | 63208137 | RIEL ALUM.3 PTOS.C/CONEC.BCO 2mts..3022-01 | ILUTEC | 21 | 5586.39
|  |  | 63208161 | RIEL ALUM.3MTS C/CONEC.BCO.3023-01 | ILUTEC | 21 | 7860.5
|  |  | 63000326 | RIEL ALUMIN.3 PUNT.+TIERRA 3MTS.BCO.3003-01 | ILUTEC | 21 | 7276.94
|  |  | 991005559 | RIEL ALUMINIO 3 EFECT 3 METROS C/CONECT.NEGRO 3023-02 | ILUTEC | 21 | 7860.5
|  |  | 63208382 | SPOT AR 111C/CAJA Y ADAP. 5030/D3-05 | ILUTEC | 21 | 2098.99
|  |  | 63208381 | SPOT P/DIC.C/CAJA Y ADAP. ANTID. 5110/D3-05 | ILUTEC | 21 | 2103.56
|  |  | 63208380 | SPOT P/DIC.C/PORTATRAFO Y ADAP.5010/D3-05 | ILUTEC | 21 | 1929.98
|  |  | 991015896 | CABEZAL P/ AR111 2 AROS BLANCO 15,5CM | INDULAR | 21 | 8946.93
|  |  | 991015895 | CABEZAL P/ AR111 2 AROS NEGRO 15,5CM | INDULAR | 21 | 8946.93
|  |  | 991015898 | CABEZAL P/ DICRO 2 AROS BLANCO 14,5CM | INDULAR | 21 | 6719.27
|  |  | 991015897 | CABEZAL P/ DICRO 2 AROS NEGRO 14,5CM | INDULAR | 21 | 6719.27
|  |  | 63208389 | ARTEF. CAÑON P/AR111 COLOR | LUZ VERDE | 21 | 1051.33
|  |  | 64590801 | CAÑON P/LAMP.PAR 56 NEGRO 25CM | LUZ VERDE | 21 | 1510.45
|  |  | 64590802 | CAÑON P/LAMP.PAR 56.CROMO 25CM. | LUZ VERDE | 21 | 1510.45
|  |  | 64590800 | CAÑON P/LAMP.PAR56 CROMO 40CM. | LUZ VERDE | 21 | 1987.01
|  |  | 64593342 | CAÑON P/LAMP.PAR 30 E27 70W CROMO/COLOR | LUZ VERDE | 21 | 991.12
|  |  | 64208038 | CAÑON P/LAMP.PAR 56 NG 40CM | LUZ VERDE | 21 | 1987.01
|  |  | 64590722 | SPOT TACHO P/LAMP.PAR 38 CROMO | LUZ VERDE | 21 | 920.87
|  |  | 63126721 | SPOT TACHO P/LAMPARA PAR38 NEGRO | LUZ VERDE | 21 | 920.87
|  |  | 64000840 | TACHO PAR 64 1000W 40CM. CROMO | LUZ VERDE | 21 | 2749.11
|  |  | 991016066 | SPOT 1xGU10 DICRO METAL/HIERRO 5x14CM C/ CAÑO 20CM BRONCE VIEJO | MAGS DESIGN | 21 | 28700
|  |  | 991016067 | SPOT 1xGU10 DICRO METAL/HIERRO 5x14CM C/CAÑO 40CM BRONCE VIEJO | MAGS DESIGN | 21 | 30800
|  |  | 64000145 | CAB.OMNI 111 BAJO CONS. NM CA OM BC111 NM50 | PUNTO ILUM. | 21 | 2729.87
|  |  | 64000144 | CAB.OMNI 111BAJO CONS.BCO.CA OM BC111 BT50 | PUNTO ILUM. | 21 | 1694.71
|  |  | 64000147 | CAB.OMNI GU10 B.CONS.HALOPAR 16 NM | PUNTO ILUM. | 21 | 11501.86
|  |  | 64000146 | CAB.OMNI GU10 BAJO CONS.HALOPAR 16 BCO. | PUNTO ILUM. | 21 | 7651.49
|  |  | 991001056 | CABEZAL HALOPAR 16 NE TXT ATRIO | PUNTO ILUM. | 21 | 11099.97
|  |  | 63000104 | CABEZAL AR111 GU10 NIQUEL OMNI | PUNTO ILUM. | 21 | 4098.16
|  |  | 991007037 | CABEZAL CORTO P/ AR111 TUBA BLANCO TEXTURADO | PUNTO ILUM. | 21 | 12831.99
|  |  | 991008615 | CABEZAL CORTO P/ GU10 TUBA NEGRO TEXTURADO | PUNTO ILUM. | 21 | 8612.13
|  |  | 991007036 | CABEZAL CORTO P/ GU10 TUBA BLANCO TEXTURADO | PUNTO ILUM. | 21 | 8612.13
|  |  | 991008617 | CABEZAL CORTO P/AR111 TUBA NEGRO TEXTURADO | PUNTO ILUM. | 21 | 12831.99
|  |  | 63000354 | CABEZAL DICRO 12V BCO.TESTA | PUNTO ILUM. | 21 | 3687.47
|  |  | 991014321 | CABEZAL GU10 EXTRA LARGO AR111 XL TUBA NEGRO | PUNTO ILUM. | 21 | 15598.55
|  |  | 63000356 | CABEZAL LED O AR111 12VOL. BCO.TESTA | PUNTO ILUM. | 21 | 7638.52
|  |  | 991002665 | CABEZAL LED O AR111 220V NEGRO TESTA | PUNTO ILUM. | 21 | 11312.58
|  |  | 991008887 | CABEZAL LED111 GU10 220V. BCO.TESTA | PUNTO ILUM. | 21 | 11312.58
|  |  | 63000355 | CABEZAL MASTER LED GU10 BCO.TESTA | PUNTO ILUM. | 21 | 10480.28
|  |  | 63000231 | CABEZAL CILINDRO P/DIC.GU10 BLANCO | RHOMI | 21 | 2858.38
|  |  | 991012622 | CABEZAL CILINDRO P/DIC.GU10 NEGRO | RHOMI | 21 | 2858.38
|  |  | 63000405 | CABEZAL CILINDRO P/DIC.GU10 PLATIL | RHOMI | 21 | 4273.73
|  |  | 991001718 | CABEZAL CONICO P/ GU10 NEGRO | RHOMI | 21 | 2550.9
|  |  | 63592901 | CABEZAL CONICO P/ GU10 BLANCO | RHOMI | 21 | 2550.9
|  |  | 991001719 | CABEZAL CONICO P/ GU10 PLATIL | RHOMI | 21 | 1681.91
|  |  | 991013936 | CABEZAL ZOCALO GU10 BLANCO | RHOMI | 21 | 2383.73
|  |  | 63000257 | CABEZAL ZOCALO GU10 NEGRO | RHOMI | 21 | 2383.73
|  |  | 991004931 | CAÑON PARA TEATRO AR111 | RHOMI | 21 | 4097.26
|  |  | 63000218 | SPOT CILINDRO AR111 BLANCO | RHOMI | 21 | 1983.7
|  |  | 991013213 | SPOT CILINDRO AR111 NEGRO | RHOMI | 21 | 1983.7
|  |  | 63000219 | SPOT CILINDRO AR111 PLATIL | RHOMI | 21 | 4219.66
|  |  | 63592902 | SPOT CONICO AR111 BCO.TEXT GU10 | RHOMI | 21 | 1743.39
|  |  | 991011072 | SPOT CONICO AR111 NGO.TEXT GU10 | RHOMI | 21 | 1743.39
|  |  | 63592903 | SPOT CONICO AR111 PLATIL GU10 | RHOMI | 21 | 3016.6
|  |  | 991014043 | APLIQUE BIDIRECCIONAL 2 GU10 CHAPA NEGRO | SIXELECTRIC** | 21 | 1874.25
|  |  | 991014045 | APLIQUE BIDIRECCIONAL 2xGU10 CHAPA CON RAJA NEGRO | SIXELECTRIC** | 21 | 2462.25
|  |  | 991014042 | APLIQUE UNIDIRECCIONAL GU10 CHAPA NEGRO | SIXELECTRIC** | 21 | 1065.75
|  |  | 991014044 | APLIQUE UNIDIRECCIONAL GU10 CHAPA CON RAJA NEGRO | SIXELECTRIC** | 21 | 1359.75
|  |  | 991012707 | CABEZAL PARA DICRO ABIERTO SIN ZOCALO BLANCO | SIXELECTRIC** | 21 | 661.5
|  |  | 991012378 | CABEZAL PARA DICRO ABIERTO SIN ZOCALO NEGRO | SIXELECTRIC** | 21 | 661.5
|  |  | 991014100 | CABEZAL PARA DICRO CERRADO SIN ZOCALO BLANCO | SIXELECTRIC** | 21 | 720.3
|  |  | 991014099 | CABEZAL PARA DICRO CERRADO SIN ZOCALO NEGRO | SIXELECTRIC** | 21 | 720.3
|  |  | 991013236 | PROYECTOR PARA TEATRO LAMPARA AR111 SIN ZOCALO BLANCO | SIXELECTRIC** | 21 | 2148.3
|  |  | 991014679 | PROYECTOR PARA TEATRO LAMPARA AR111 SIN ZOCALO CROMO | SIXELECTRIC** | 21 | 2148.3
|  |  | 991011570 | PROYECTOR PARA TEATRO LAMPARA AR111 SIN ZOCALO NEGRO | SIXELECTRIC** | 21 | 2148.3
|  |  | 991011569 | TACHO PARA LAMPARA AR111 ABIERTO SIN ZOCALO BLANCO | SIXELECTRIC** | 21 | 823.2
|  |  | 991011568 | TACHO PARA LAMPARA AR111 ABIERTO SIN ZOCALO NEGRO | SIXELECTRIC** | 21 | 823.2
|  |  | 6339386 | TACHO TIPO CAÑON P/DICRO SIN ZOCALO BLANCO | SIXELECTRIC** | 21 | 874.88
|  |  | 991015783 | TACHO TIPO CAÑON P/DICRO SIN ZOCALO NEGRO | SIXELECTRIC** | 21 | 874.88
|  |  | 991016086 | TACHO TIPO CAÑON P/DICRO SIN ZOCALO PLATIL | SIXELECTRIC** | 21 | 874.88
|  |  | 63123259 | BARRAL S/CABLE 1 mt. ORO/PELTRE | SPOTS LINE | 21 | 491.74
|  |  | 63123249 | BARRAL S/CABLE 1 mt. PINTADO | SPOTS LINE | 21 | 825.2
|  |  | 63123269 | BARRAL S/CABLE 1 mt. ACERADO | SPOTS LINE | 21 | 32.06
|  |  | 63123260 | BARRAL S/CABLE 10cm. ACERADO | SPOTS LINE | 21 | 122.34
|  |  | 63123240 | BARRAL S/CABLE 10cm. PINTADO | SPOTS LINE | 21 | 29.2
|  |  | 63123261 | BARRAL S/CABLE 20cm. ACERADO | SPOTS LINE | 21 | 167.1
|  |  | 63123251 | BARRAL S/CABLE 20cm. ORO/PELTRE | SPOTS LINE | 21 | 167.1
|  |  | 63123241 | BARRAL S/CABLE 20cm. PINTADO | SPOTS LINE | 21 | 37.21
|  |  | 63123262 | BARRAL S/CABLE 30cm. ACERADO | SPOTS LINE | 21 | 195.55
|  |  | 63123252 | BARRAL S/CABLE 30cm. ORO/PELTRE | SPOTS LINE | 21 | 195.55
|  |  | 63123242 | BARRAL S/CABLE 30cm. PINTADO | SPOTS LINE | 21 | 44.65
|  |  | 63123263 | BARRAL S/CABLE 40cm. ACERADO | SPOTS LINE | 21 | 227.89
|  |  | 63123253 | BARRAL S/CABLE 40cm. ORO/PELTRE | SPOTS LINE | 21 | 239.11
|  |  | 63123243 | BARRAL S/CABLE 40cm. PINTADO | SPOTS LINE | 21 | 51.52
|  |  | 63123264 | BARRAL S/CABLE 50cm. ACERADO | SPOTS LINE | 21 | 263.96
|  |  | 63123254 | BARRAL S/CABLE 50cm. ORO/PELTRE | SPOTS LINE | 21 | 263.96
|  |  | 63123244 | BARRAL S/CABLE 50cm. PINTADO | SPOTS LINE | 21 | 59.54
|  |  | 63123265 | BARRAL S/CABLE 60cm. ACERADO | SPOTS LINE | 21 | 292.4
|  |  | 63123255 | BARRAL S/CABLE 60cm. ORO/PELTRE | SPOTS LINE | 21 | 292.4
|  |  | 63123245 | BARRAL S/CABLE 60cm. PINTADO | SPOTS LINE | 21 | 65.42
|  |  | 63123266 | BARRAL S/CABLE 70cm. ACERADO | SPOTS LINE | 21 | 350.91
|  |  | 63123256 | BARRAL S/CABLE 70cm. ORO/PELTRE | SPOTS LINE | 21 | 350.91
|  |  | 63123246 | BARRAL S/CABLE 70cm. PINTADO | SPOTS LINE | 21 | 76.32
|  |  | 63123267 | BARRAL S/CABLE 80cm. ACERADO | SPOTS LINE | 21 | 406.44
|  |  | 63123257 | BARRAL S/CABLE 80cm. ORO/PELTRE | SPOTS LINE | 21 | 405.87
|  |  | 63123247 | BARRAL S/CABLE 80cm. PINTADO | SPOTS LINE | 21 | 742.68
|  |  | 63123268 | BARRAL S/CABLE 90cm. ACERADO | SPOTS LINE | 21 | 523.21
|  |  | 63123258 | BARRAL S/CABLE 90cm. ORO/PELTRE | SPOTS LINE | 21 | 445.93
|  |  | 63123248 | BARRAL S/CABLE 90cm. PINTADO | SPOTS LINE | 21 | 98.46
|  |  | 991003227 | CABEZAL CONICO AR111 GU10 BLANCO TEXT. 711 | SPOTS LINE | 21 | 2113.22
|  |  | 63203337 | CABEZAL DICRO GU10 NIQUEL | TICAR - LUCCIOLA | 21 | 2932.07
|  |  | 63203336 | CABEZAL DICRO GU10 BLANCO | TICAR - LUCCIOLA | 21 | 2870.36
|  | Colgantes | 991010813 | COLGANTE 5 LUCES CUERPO NEGRO CRISTAL HUMO RAGNAR | 180 ILUMINACION | 21 | 144720.32
|  |  | 991011310 | COLGANTE ALUMINIO E27 30CM MARMOL MERKEN 19066 | 180 ILUMINACION | 21 | 33745.43
|  |  | 991011311 | COLGANTE METALICO E27 30CM NIQUEL MORISCO | 180 ILUMINACION | 21 | 113013.22
|  |  | 991010812 | COLGANTE METALICO NEGRO 3 LUCES E27 AIM III | 180 ILUMINACION | 21 | 202323.74
|  |  | 991005982 | LUMINARIA INDUSTRIAL C/REJA BLANCO | ALIC | 21 | 8336.88
|  |  | 991007664 | LUMINARIA INDUSTRIAL C/REJA COBRE VIEJO | ALIC | 21 | 10805.85
|  |  | 991005981 | LUMINARIA INDUSTRIAL C/REJA NEGRO | ALIC | 21 | 9808.39
|  |  | 991006469 | LUMINARIA INDUSTRIAL S/REJA BLANCO | ALIC | 21 | 7510.07
|  |  | 991006468 | LUMINARIA INDUSTRIAL S/REJA NEGRO | ALIC | 21 | 7510.07
|  |  | 991006927 | LUMINARIA MINIMAL CONCAVA BLANCO | ALIC | 21 | 7291.07
|  |  | 991006926 | LUMINARIA MINIMAL CONVEXA BLANCO | ALIC | 21 | 7291.07
|  |  | 991005992 | LUMINARIA MINIMAL CONVEXA NEGRO | ALIC | 21 | 6628.24
|  |  | 991007165 | LUMINARIA MINIMAL MITRA BLANCA | ALIC | 21 | 13201.72
|  |  | 991007164 | LUMINARIA MINIMAL MITRA NEGRA | ALIC | 21 | 13201.72
|  |  | 991005984 | LUMINARIA NAVAL C/REJA BLANCO | ALIC | 21 | 5309.54
|  |  | 991005983 | LUMINARIA NAVAL C/REJA NEGRO | ALIC | 21 | 5309.54
|  |  | 991006017 | PANTALLA FLOR CHICA BLANCO | ALIC | 21 | 3065.11
|  |  | 991006016 | PANTALLA FLOR CHICA NEGRO | ALIC | 21 | 3065.11
|  |  | 991011423 | APLIQUE TECHO KANDINSK/4 DOS BRAZOS 4 LUCES G9 GLOBO 10CM | ARA ILUMINACION | 21 | 31524.88
|  |  | 991012992 | APLIQUE TECHO KANDINSK/4 DOS BRAZOS 4 LUCES G9 GLOBO 10CM OPAL ORO | ARA ILUMINACION | 21 | 36223.32
|  |  | 991011433 | APLIQUE TULIPA OPAL 10CM E27 NEGRO TEXTURADO | ARA ILUMINACION | 21 | 3838.22
|  |  | 991011434 | COLGANTE 1 LUZ E27 TULIPA COMBINADO NEGRO AMBAR 25CM | ARA ILUMINACION | 21 | 6919.45
|  |  | 991011435 | COLGANTE VITRA 1 LUZ E27 C/TULIPA CRISTAL FUME ESPEJADO 18CM | ARA ILUMINACION | 21 | 9788.15
|  |  | 991016332 | BAÑADOR LINEAL MODULAR LED 150W RGB 94,7CM MEAN WELL | BAEL | 21 | 259400.23
|  |  | 991001815 | COLG.PANT.ACRILICO TRANS.INYECT350mm VERONA E40 | BAEL | 21 | 15001.46
|  |  | 64000105 | COLG.POLIC.400MM 1 LAMP.E27 VERONA ECO E27 | BAEL | 21 | 14626.42
|  |  | 991014893 | COLGANTE DE ACRILICO 350MM E27 | BAEL | 21 | 13751.34
|  |  | 991004460 | COLGANTE INDUSTRIAL PARA LED BASIC E40 S/E | BAEL | 21 | 7187.88
|  |  | 991010411 | COLGANTE INDUSTRIAL PARA LED BASIC NEGRO E40 | BAEL | 21 | 7187.88
|  |  | 991016968 | PROYECTOR 100W RGB CON CONTROL IP65 | BAEL | 21 | 63381.17
|  |  | 991015222 | PROYECTOR 100W 11000LM IP65 6000K | BAEL | 21 | 17751.73
|  |  | 991014878 | PROYECTOR 150W 15000LM IP66 5700K | BAEL | 21 | 30377.96
|  |  | 991016106 | PROYECTOR 150W 16500LM IP65 6000K | BAEL | 21 | 30377.96
|  |  | 991014480 | PROYECTOR 200W 20000LM IP66 5700K | BAEL | 21 | 47879.66
|  |  | 991015714 | PROYECTOR 200W 22000LM IP65 6000K | BAEL | 21 | 47879.66
|  |  | 991014772 | PROYECTOR 300W 30000LM IP66 5700K | BAEL | 21 | 84258.2
|  |  | 991016196 | PROYECTOR 30W 3300LM IP65 3000K | BAEL | 21 | 6500.64
|  |  | 991015866 | PROYECTOR LED 300W 33000LM 6000K | BAEL | 21 | 84258.2
|  |  | 64592774 | COLG.C/MAD.ROBLE PLATIL | BRIMPEX | 21 | 7170.22
|  |  | 991002563 | COLG.CHICO GALPONERO COBRE BRILLANTE | BRIMPEX | 21 | 8467.41
|  |  | 6435981 | COLGANTE ALUMINIO CAP CROMO | BRIMPEX | 21 | 8639.37
|  |  | 64591220 | COLGANTE ALUMINIO PINTADO GRIS | BRIMPEX | 21 | 12865.49
|  |  | 6435984 | COLGANTE ALUMINIO PLATIL | BRIMPEX | 21 | 15795.24
|  |  | 991002568 | COLGANTE BALA E27 COBRE BRILLANTE | BRIMPEX | 21 | 3760.7
|  |  | 991002571 | COLGANTE BALA MEDIANA COBRE BRILLANTE | BRIMPEX | 21 | 6421.45
|  |  | 991012591 | COLGANTE BOCHA E27 CEMENTO | BRIMPEX | 21 | 11236.93
|  |  | 991002579 | COLGANTE BOCHA GRANDE 1 LUZ COBRE BRILL. | BRIMPEX | 21 | 6371.31
|  |  | 6435980 | COLGANTE C/MADERA PINTADO | BRIMPEX | 21 | 6342.89
|  |  | 991012590 | COLGANTE CHICO JULITO E27 NEGRO | BRIMPEX | 21 | 7727.02
|  |  | 991002562 | COLGANTE COBRE BRILLANTE E27 | BRIMPEX | 21 | 8422.09
|  |  | 991002561 | COLGANTE COLONIAL E27 COBRE BRILLANTE | BRIMPEX | 21 | 8711.24
|  |  | 6435978 | COLGANTE COLONIAL PINTADO BLANCO | BRIMPEX | 21 | 11445.5
|  |  | 991013268 | COLGANTE COLONIAL PINTADO NEGRO | BRIMPEX | 21 | 11445.5
|  |  | 6435986 | COLGANTE CONICO BLANCO | BRIMPEX | 21 | 7572.32
|  |  | 6435983 | COLGANTE CONICO BLANCO CAPUCHON CROMO | BRIMPEX | 21 | 3211.89
|  |  | 991010399 | COLGANTE DE CEMENTO BALITA E27 | BRIMPEX | 21 | 8783.17
|  |  | 991010400 | COLGANTE DE CEMENTO GALPONERO CHICO | BRIMPEX | 21 | 16103.86
|  |  | 991010398 | COLGANTE DE CEMENTO E27 TOBERA | BRIMPEX | 21 | 12800.57
|  |  | 991011450 | COLGANTE DOBLE CONO E27 NEGRO MICROTEXTURADO | BRIMPEX | 21 | 8774.06
|  |  | 991016941 | COLGANTE E27 CHICO EX1000 BLANCO | BRIMPEX | 21 | 7988.1
|  |  | 991016940 | COLGANTE E27 CHICO EX1000 NEGRO | BRIMPEX | 21 | 7988.1
|  |  | 991016939 | COLGANTE E27 CONO CURVO CHICO BLANCO | BRIMPEX | 21 | 12032.56
|  |  | 991016938 | COLGANTE E27 CONO CURVO CHICO NEGRO | BRIMPEX | 21 | 12032.56
|  |  | 991011415 | COLGANTE EXTENSIBLE 1 LUZ E27 OXIDO | BRIMPEX | 21 | 25465.77
|  |  | 991014629 | COLGANTE HIPER RETRO CON EXTENSIBLE 35CM E27 NEGRO | BRIMPEX | 21 | 22465.57
|  |  | 991011452 | COLGANTE HIPER RETRO CON JAULA E27 BRONCE | BRIMPEX | 21 | 12600.79
|  |  | 991010572 | COLGANTE MICROTEXTURADO C/MADERA CLARA | BRIMPEX | 21 | 13901.47
|  |  | 991012592 | COLGANTE RETRO E27 CEMENTO | BRIMPEX | 21 | 19448.79
|  |  | 991012023 | COLGANTE RETRO PINTADO NEGRO | BRIMPEX | 21 | 9495.1
|  |  | 991002567 | COLGANTE SEMIESFERA COBRE BRILLANTE | BRIMPEX | 21 | 8044.63
|  |  | 64000958 | COLGANTE SEMIESFERA NEGRO INTERIOR ROJO | BRIMPEX | 21 | 14384.93
|  |  | 991002572 | COLGANTE TOBERA MEDIANA COBRE BRILLANTE | BRIMPEX | 21 | 5444.84
|  |  | 991011451 | COLGANTE TOBERA MEDIANA E27 NEGRO MICROTEXTURADO | BRIMPEX | 21 | 10097.35
|  |  | 991005315 | GALPONERA GDE.C/TENS.NEGRA TEX C/INT.BLANCO | BRIMPEX | 21 | 23964.29
|  |  | 991015558 | PLAFON DE TECHO BALL 10xG9 75x75 CM BRONCE VIEJO | CANDIL | 21 | 62138.11
|  |  | 991011333 | CAMPANA DE MIMBRE CALADA | CARILUX | 21 | 16005.56
|  |  | 991011875 | CAMPANA DE MIMBRE CALADA 30X30 NATURAL | CARILUX | 21 | 12063.91
|  |  | 64001063 | CAMPANA DE MIMBRE DIAM.40CM ALT.30 NATURAL | CARILUX | 21 | 7617.02
|  |  | 64001064 | CAMPANA DE MIMBRE DIAM.50CM.ALT.45CM NATURAL | CARILUX | 21 | 8484.79
|  |  | 991015884 | COLGANTE 1 LUZ E27 CONICO METAL BLANCO CON MADERA DIAM 15CM | CARILUX | 21 | 10126.48
|  |  | 991015883 | COLGANTE 1 LUZ E27 CONICO METAL NEGRO CON MADERA DIAM 15CM | CARILUX | 21 | 10126.48
|  |  | 991016582 | COLGANTE ACOPLA DOBLE XL 4xG9 INT/4xG9 INF 60x44CM NEGRO/BRONCE | CLARA BLANC | 21 | 79380
|  |  | 64000327 | C OLG.1 LUZ E27 CROMO 25CM FIFTY-M | DABOR | 21 | 13283.18
|  |  | 64000325 | COLG.2 LUC.C/TUL.SERIG.COLOR SUFI-CSX2 | DABOR | 21 | 46542.73
|  |  | 64000328 | COLG.2 LUC.CROMO 25CM C/BASE FIFTY-MX2 | DABOR | 21 | 40496.16
|  |  | 64000324 | COLG.25 CM C/TUL.CRIST.SERIG. SUFI-CS | DABOR | 21 | 18647.28
|  |  | 64000129 | COLG.CROMO 4LUC.G9 C/BARRAL KNIK 4 LINEA | DABOR | 21 | 29126.18
|  |  | 991005106 | COLG.ESQUELETO EN LED DE 1L X 18W 41,5CM CROMO | DABOR | 21 | 40877.74
|  |  | 991011102 | COLG.PANT.VID.FANT.BURBUJA 25CM E27 SOFIA-C | DABOR | 21 | 58974.88
|  |  | 64000332 | COLG.PANT.VID.FANT.BURBUJA 36CM E27 SOFIA-CL | DABOR | 21 | 67821.12
|  |  | 991007886 | COLGANTE 4 LUCES E27 C/VIDRIO ACANALADO AMBAR NAMUR | DABOR | 21 | 113981.57
|  |  | 991014311 | COLGANTE 4 LUCES E27 C/VIDRIO ACANALADO FUME NAMUR | DABOR | 21 | 113981.57
|  |  | 991008906 | COLGANTE REGULABLE LED 5 X 3w 3000K CATANIA | DABOR | 21 | 123132.18
|  |  | 991014938 | COLGANTE 1 LUZ E27 C/MADERA Y REJILLA DIAM 30CM BLANCO | DABOR | 21 | 19642.06
|  |  | 991014939 | COLGANTE 1 LUZ E27 C/MADERA Y REJILLA DIAM 30CM NEGRO | DABOR | 21 | 19642.06
|  |  | 991014942 | COLGANTE 1 LUZ E27 CHAPA CONICO DIAM 20CM CROMO | DABOR | 21 | 50541.21
|  |  | 991014941 | COLGANTE 1 LUZ E27 CHAPA CONICO DIAM 20CM NEGRO | DABOR | 21 | 43646.6
|  |  | 991004435 | COLGANTE 1LUZ PARA LED 28W 45CM CROMO SIENA-1 | DABOR | 21 | 52505.48
|  |  | 991007887 | COLGANTE ALUMINIO COBRE C/CAIREL 3 LUC.LED 7.2W | DABOR | 21 | 36651.05
|  |  | 991009866 | COLGANTE ALUMINIO CROMO C/CAIREL 3 LUC.LED 7.2W ASSEN | DABOR | 21 | 36651.05
|  |  | 991006641 | COLGANTE C/TULIPA ESFERA CROMO 4 LUC.X5W LED | DABOR | 21 | 64902.29
|  |  | 991011383 | COLGANTE LINEAL CON SUBIBAJA 5x5w | DABOR | 21 | 84593.48
|  |  | 991005090 | COLGANTE REG.EN ALTURA 5 LUCES LED 5W CAL. | DABOR | 21 | 13.02
|  |  | 991006329 | COLGANTE REGULABLE C/MOVIM.EN TUL.4LUC.X 5W LED | DABOR | 21 | 58190.93
|  |  | 991005292 | COLG.1 LUZ COBRE C/TUL.POMPEY 14CM .CT30M-COBR-COBR | DON - BELL | 21 | 7142.36
|  |  | 991005533 | COLG.1 LUZ COBRE TUL.POMPEY GDE.COBRE 18CM CT30-G-COB-COB. | DON - BELL | 21 | 8901.63
|  |  | 991005536 | COLG.1 LUZ COBRE TUL.QUESERA COBRE 28CM CT31-COBR-COBR | DON - BELL | 21 | 11075.31
|  |  | 991005534 | COLG.1 LUZ CROMO TUL.POMPEY GDE TTE 18CM CT30GT-CROM-TTE | DON - BELL | 21 | 7642.88
|  |  | 991005535 | COLG.1 LUZ CROMO TUL.POMPEY MEDIANO TTE14CM CT30MT-CROM-TTE | DON - BELL | 21 | 5609.49
|  |  | 991005293 | COLG.1 LUZ CROMO TUL.QUESERA 28CM CT31T-CROM-TTE | DON - BELL | 21 | 9432.54
|  |  | 991015331 | COLGANTE 1 LUZ E27 DE POLIMERO BIODEGRADABLE 40CM CLARA BLANCO | DOÑA3D | 21 | 53655
|  |  | 991015328 | COLGANTE 1 LUZ E27 DE POLIMERO BIODEGRADABLE 40CM CLARA NEGRO | DOÑA3D | 21 | 67068.75
|  |  | 991015664 | COLGANTE 1 LUZ E27 DE POLIMERO BIODEGRADABLE 50CM MANUELA GRIS OSCURO | DOÑA3D | 21 | 69001.8
|  |  | 991015332 | COLGANTE 1 LUZ E27 DE POLIMERO BIODEGRADABLE 60CM CLARA BLANCO | DOÑA3D | 21 | 106530.9
|  |  | 991015330 | COLGANTE 1 LUZ E27 DE POLIMERO BIODEGRADABLE 60CM CLARA NEGRO | DOÑA3D | 21 | 133164.36
|  |  | 991015396 | COLGANTE CELESTE PASTEL PVC E27 20CM | ECLIPSE | 21 | 1684.25
|  |  | 991015391 | COLGANTE CELESTE PASTEL PVC E27 28CM | ECLIPSE | 21 | 1892.21
|  |  | 991015395 | COLGANTE ROSA PASTEL PVC E27 20CM | ECLIPSE | 21 | 1684.25
|  |  | 991015392 | COLGANTE ROSA PASTEL PVC E27 28CM | ECLIPSE | 21 | 1892.21
|  |  | 991015394 | COLGANTE VERDE PASTEL PVC E27 20CM | ECLIPSE | 21 | 1684.25
|  |  | 991015393 | COLGANTE VERDE PASTEL PVC E27 28CM | ECLIPSE | 21 | 1892.21
|  |  | 991015830 | SPOT PARA LAMPARA GU10 AR111 PVC BLANCO | ECLIPSE | 21 | 1392.75
|  |  | 991015829 | SPOT PARA LAMPARA GU10 AR111 PVC NEGRO | ECLIPSE | 21 | 1392.75
|  |  | 991015579 | COLGANTE JAULA METAL NEGRO 20x27CM C/ CABLE NEGRO/COBRE | ELKA | 21 | 14175
|  |  | 991015581 | COLGANTE PORTALAMPARA CERAMICA BLANCO C/ CABLE BLANCO | ELKA | 21 | 5644.8
|  |  | 991015582 | COLGANTE PORTALAMPARA CERAMICA NEGRO C/ CABLE NEGRO | ELKA | 21 | 5644.8
|  |  | 991007615 | KIT ARMADO AMARILLO CABLE TEXTIL | ELKA | 21 | 2400.3
|  |  | 991007610 | KIT ARMADO AZUL CABLE TEXTIL | ELKA | 21 | 2400.3
|  |  | 991007609 | KIT ARMADO BLANCO CABLE TEXTIL | ELKA | 21 | 2400.3
|  |  | 991007613 | KIT ARMADO GRIS CABLE TEXTIL | ELKA | 21 | 2400.3
|  |  | 991007614 | KIT ARMADO NARANJA CABLE TEXTIL | ELKA | 21 | 2400.3
|  |  | 991007611 | KIT ARMADO NEGRO CABLE TEXTIL | ELKA | 21 | 2400.3
|  |  | 991007616 | KIT ARMADO ROJO CABLE TEXTIL | ELKA | 21 | 2400.3
|  |  | 991007617 | KIT ARMADO ROSA CABLE TEXTIL | ELKA | 21 | 2400.3
|  |  | 991007618 | KIT ARMADO VERDE CABLE TEXTIL | ELKA | 21 | 2400.3
|  |  | 991007612 | KIT ARMADO VIOLETA CABLE TEXTIL | ELKA | 21 | 2400.3
|  |  | 64125895 | COLG. 1 LUZ PLAT.VID.OPAL 13X40. 306 | EUROPA LUX | 21 | 4394.92
|  |  | 991015193 | COLGANTE 15 LUCES GU10 C/BASE 60X60 NEGRO | EUROPA LUX | 21 | 229296.88
|  |  | 991006192 | COLGANTE CROMO LED16W 3000K 24CM 13049-1C | EUROPA LUX | 21 | 91426.31
|  |  | 991005320 | COLGANTE DE VIDRIO E27 PLATIL 002 | EUROPA LUX | 21 | 11036.64
|  |  | 991006026 | COLGANTE LED 45CM 42W 2520LM MA1185 | EUROPA LUX | 21 | 37902.4
|  |  | 991015194 | PLAFON CAÑO GU10 LARGO 10CM NEGRO | EUROPA LUX | 21 | 2839.36
|  |  | 991015195 | PLAFON CAÑO GU10 LARGO 20CM NEGRO | EUROPA LUX | 21 | 3883.01
|  |  | 991015196 | PLAFON CAÑO GU10 LARGO 30CM NEGRO | EUROPA LUX | 21 | 4420.18
|  |  | 991015197 | PLAFON CAÑO GU10 LARGO 40CM NEGRO | EUROPA LUX | 21 | 4834.57
|  |  | 991015198 | PLAFON CAÑO GU10 LARGO 50CM NEGRO | EUROPA LUX | 21 | 5356.4
|  |  | 991008598 | COLG.MEDIA ESFERA 55cm C/CAPUCHON Y REJA COBRE VIEJO 306/ ERM | FAROLUZ | 21 | 22359.43
|  |  | 991008721 | COLGANTE MEDIA ESFERA E27W 55cm NEGRO C/INTERIOR BLANCO 0306/D | FAROLUZ | 21 | 16883.56
|  |  | 991008597 | COLGANTE MEDID ESFERA 1 E27W 55cm COBRE VIEJO 0306/DM | FAROLUZ | 21 | 16883.56
|  |  | 991009601 | COLGANTE 40cm E27 NEGRO MATE C/INTERIOR BLANCO 306/C | FAROLUZ | 21 | 6680.58
|  |  | 991011586 | COLGANTE 55cm E27 GRAFITO C/INTERIOR COBRE 306/DM | FAROLUZ | 21 | 16883.56
|  |  | 991009602 | COLGANTE 55cm E27 BLANCO MATE C/INTERIOR BLANCO 306/D | FAROLUZ | 21 | 16883.56
|  |  | 991008795 | COLGANTE DE ALUMINIO PAGODA 32mm 313/A | FAROLUZ | 21 | 2685.95
|  |  | 991008587 | COLGANTE VINTAGE GLOBO 1LUZ 60cm NEGRO 9004/1 | FAROLUZ | 21 | 29398.82
|  |  | 991013649 | COLGANTE VINTAGE GLOBO 3 LUCES 60CM ORO VIEJO | FAROLUZ | 21 | 32431.71
|  |  | 991012536 | COLGANTE VINTAGE GLOBO 3 LUCES 60CM PLATA VIEJA | FAROLUZ | 21 | 32431.71
|  |  | 991012537 | COLGANTE VINTAGE GLOBO 5 LUCES 60CM ORO VIEJO | FAROLUZ | 21 | 36632.59
|  |  | 64001006 | COLG.ALUMINIO GALPONERO NEGRO C-142 | FERROLUX | 21 | 11315.42
|  |  | 64591310 | COLG.ESFERICO 24CM COBRE C-117X | FERROLUX | 21 | 3882.63
|  |  | 64591312 | COLG.GALPONERO 27,5CM ALUM.C-120 | FERROLUX | 21 | 4182.97
|  |  | 991008827 | COLGANTE AUTO E27 CELESTE C-105/AUT | FERROLUX | 21 | 6354.62
|  |  | 991008825 | COLGANTE CUENCA E27 NEGRO C-107 | FERROLUX | 21 | 10327.28
|  |  | 991001468 | PANTALLA DE ALUMINIO GALPONERA 300MM 302 | FINIBAL | 21 | 2149.68
|  |  | 991015037 | COLGANTE CERAMICA SERAFINA LARGE 25X26M BLANCA | FIUMINE | 21 | 26865
|  |  | 991015035 | COLGANTE CERAMICA SERAFINA MEDIUM 17X23CM BLANCA | FIUMINE | 21 | 17955
|  |  | 991015036 | COLGANTE CERAMICA SERAFINA MEDIUM 17X23CM VERDE | FIUMINE | 21 | 17955
|  |  | 64591354 | COLG. DE POLICARB.TRANSP. F-2200/T | FUINYTER | 21 | 6400.09
|  |  | 64591363 | COLG.DE POLICARB.AMBAR F-2230/AMB | FUINYTER | 21 | 6400.21
|  |  | 64591361 | COLG.DE POLICARB.AZUL F-2210/AZ | FUINYTER | 21 | 6400.21
|  |  | 64591362 | COLG.DE POLICARB.ROJO F-2220/R | FUINYTER | 21 | 6400.21
|  |  | 991001402 | COLGANTE GLOBO 300MM PMMA OPAL F-5211 | FUINYTER | 21 | 7356.98
|  |  | 64000985 | COLGANTE E27 ACRILIC.AMBAR KIRA F-2312 | FUINYTER | 21 | 3085.18
|  |  | 64000986 | COLGANTE E27 ACRILIC.AZUL KIRA F-2312 | FUINYTER | 21 | 3085.18
|  |  | 64000984 | COLGANTE E27 ACRILIC.ROJO KIRA F-2312 | FUINYTER | 21 | 3085.18
|  |  | 991001401 | COLGANTE GLOBO PMMA 250MM OPAL F-5206 | FUINYTER | 21 | 5511.84
|  |  | 64592943 | COLGANTE PRISMATICO GRIS F-2201 | FUINYTER | 21 | 7405.48
|  |  | 991008676 | COLGANTE TRANSPARENTE E27 CILY F-6302 | FUINYTER | 21 | 4294.64
|  |  | 991016832 | ARAÑA IMPERIO CHICA 50x40CM OXIDO | GRUMSDELG | 21 | 88024.31
|  |  | 991015956 | ARAÑA IMPERIO GRANDE 80x55CM OXIDO | GRUMSDELG | 21 | 123997.24
|  |  | 991016856 | COLGANTE ESFERA MINI NEWTON 40x50CM | GRUMSDELG | 21 | 33390.26
|  |  | 991016852 | COLGANTE OVAL PLAQUET DOBLE 95x50x40CM OXIDO | GRUMSDELG | 21 | 141678.02
|  |  | 991013203 | COLGANTE SATURNO DIAM 60CM 3000K 26W 3500lm 220V BLANCO | GSG DESING | 21 | 51648.6
|  |  | 991013204 | COLGANTE SATURNO DIAM 80CM 3000K 33W 4500lm 220V BLANCO | GSG DESING | 21 | 56039.64
|  |  | 991013205 | COLGANTE SATURNO DIAM 1MT 3000K 40W 5400lm 220V BLANCO | GSG DESING | 21 | 61822.47
|  |  | 991011565 | COLGANTE E27 21CM SALMON SCANDIUM M | IKON | 21 | 4122.4
|  |  | 991008643 | COLGANTE 1 LUZ C/TENSOR E27 18CM COBRE | ILDEM | 21 | 9618.12
|  |  | 991008645 | COLGANTE 1 LUZ C/TENSOR E27 38CM COBRE | ILDEM | 21 | 15129.67
|  |  | 991008644 | COLGANTE 2 LUC.C/TENSOR E27 18CM COBRE | ILDEM | 21 | 20303.6
|  |  | 991008987 | COLGANTE JAULA GLOBO COBRE E27 | ILDEM | 21 | 5809.31
|  |  | 991008986 | COLGANTE JAULA GLOBO NEGRO E27 | ILDEM | 21 | 4159.76
|  |  | 991008988 | COLGANTE JAULA GLOBO NIQUEL E27 | ILDEM | 21 | 5450.76
|  |  | 991007822 | COLGANTE COPA 1 LUZ E27 CHICO COBRE | ILUM INTEGRAL | 21 | 21545.79
|  |  | 991007808 | COLGANTE COPA 1 LUZ E27 CHICO CROMO | ILUM INTEGRAL | 21 | 21545.79
|  |  | 991007836 | COLGANTE COPA 1 LUZ E27 GRANDE COBRE | ILUM INTEGRAL | 21 | 52706.85
|  |  | 991007823 | COLGANTE COPA 1 LUZ E27 GRANDE CROMO | ILUM INTEGRAL | 21 | 52706.85
|  |  | 64591153 | COLG.PANT.CUAD.COSIDA NIQUEL/CUERO 1700 | ILUM.ARGENTINA | 21 | 5531.93
|  |  | 991011256 | COLGANTE CUBIX CHAPA PIRAMIDE 1 LUZ E27 NEGRO | ILUMROS | 21 | 3323.69
|  |  | 991011257 | COLGANTE CUBIX CHAPA RECTANGULAR 2 LUCES E27 NEGRO | ILUMROS | 21 | 6647.29
|  |  | 991011258 | COLGANTE CUBIX CHAPA RECTANGULAR 3 LUCES E27 NEGRO | ILUMROS | 21 | 9970.95
|  |  | 64593810 | COLGANTE PANTALLA ANILLADA BLANCO | ILUMROS | 21 | 6305.75
|  |  | 64593811 | COLGANTE PANTALLA ANILLADA GRIS | ILUMROS | 21 | 6934.86
|  |  | 991013293 | COLGANTE PANTALLA ANILLADA NEGRO | ILUMROS | 21 | 6305.75
|  |  | 64593812 | COLGANTE PANTALLA ANILLADA PAT/COLOR 418 | ILUMROS | 21 | 2359.41
|  |  | 991005938 | KIT COLG.E27 C/PORT.VINTAGE C/PERILLA BCE.VERDE 9506 | ILUMROS | 21 | 6113.85
|  |  | 991005939 | KIT COLG.E27 C/PORT.VINTAGE C/PERILLA DORADO 9506 | ILUMROS | 21 | 6113.85
|  |  | 991005933 | KIT COLG.E27 C/PORTALAMP.DIXON BCE.ROJIZO 9503 | ILUMROS | 21 | 7431.25
|  |  | 991005932 | KIT COLG.E27 C/PORTALAMP.DIXON BCE.VERDE 9503 | ILUMROS | 21 | 7431.25
|  |  | 991005935 | KIT COLG.E27 C/PORTALAMP.EDISON BCE.ROJIZO 9504 | ILUMROS | 21 | 6941.21
|  |  | 991005934 | KIT COLG.E27 C/PORTALAMP.EDISON BCE.VERDE 9504 | ILUMROS | 21 | 6941.21
|  |  | 991005931 | KIT COLG.E27 C/PORTALAMP.JERSEY BCE.VERDE 9502 | ILUMROS | 21 | 6597.52
|  |  | 991005930 | KIT COLG.E27 C/PORTALAMP.NASHVILLE BCE.VERDE 9501 | ILUMROS | 21 | 6365.29
|  |  | 991005937 | KIT COLG.E27 C/PORTALAMP.VINTAGE BCE.ROJIZO 9505 | ILUMROS | 21 | 5661.98
|  |  | 991005936 | KIT COLG.E27 C/PORTALAMP.VINTAGE BCE.VERDE 9505 | ILUMROS | 21 | 5661.98
|  |  | 991015870 | COLGANTE BLANCO LED 120W 3000K 5.10 MTS LEGO | INDULAR | 21 | 128480.21
|  |  | 991015871 | COLGANTE BLANCO LED 30W 3000K 1.42 MTS LEGO | INDULAR | 21 | 43553.52
|  |  | 991015687 | COLGANTE PARA AR111 2 AROS NEGRO DECO | INDULAR | 21 | 12492.19
|  |  | 991016060 | COLGANTE BLANCO 20W 3000K 85CM LEGO | INDULAR | 21 | 25333.86
|  |  | 991016309 | COLGANTE DE ALUMINIO LED PHILIPS 30W 4400LM 4000K 115CM BLANCO TIMBER | INDULAR | 21 | 32708.47
|  |  | 991016269 | COLGANTE LEGO LED 30W 4000K 1,15MTS NEGRO | INDULAR | 21 | 32418.86
|  |  | 991015691 | COLGANTE LEGO ROMBO LED 30W 4400LM 3000K 590MM X 4 NEGRO | INDULAR | 21 | 50221.29
|  |  | 991016679 | EMPOTRABLE LINEAL BLANCO LED 40W 4000K 1.70 MTS 6600LM | INDULAR | 21 | 43995.26
|  |  | 991016692 | UNION LINEAL PARA LEGO | INDULAR | 21 | 1502.54
|  |  | 991001139 | COLG. 2 LUC.DICRO / 1 TUBO 36W C/TENSOR 1MTS.MATRIX S 2820 | ING.LUMINICA | 21 | 12844
|  |  | 64000906 | COLG.RED.34CM 3XE27 PLATIL C/ARO BCO.H120.P | INTEAR | 21 | 17162.5
|  |  | 991012429 | COLGANTE MINI REINA E27 BLANCO 25XH30CM | LA FELIZ | 21 | 109426.21
|  |  | 991012434 | COLGANTE MINI REINA E27 VISON 25XH30CM | LA FELIZ | 21 | 109426.21
|  |  | 991012432 | COLGANTE PEON E27 BLANCO 40XH40CM | LA FELIZ | 21 | 134500.98
|  |  | 991012437 | COLGANTE PEON E27 VISON 40XH40CM | LA FELIZ | 21 | 134500.98
|  |  | 991012430 | COLGANTE REINA E27 BLANCO 40XH35CM | LA FELIZ | 21 | 109426.21
|  |  | 991012435 | COLGANTE REINA E27 VISON 40XH35CM | LA FELIZ | 21 | 109426.21
|  |  | 991012431 | COLGANTE REY E27 BLANCO 40XH50CM | LA FELIZ | 21 | 124893.79
|  |  | 991012436 | COLGANTE REY E27 VISON 40XH50CM | LA FELIZ | 21 | 124893.79
|  |  | 64000177 | COLG. EUROPA GRANDE 36CM TUL.CERRADA COBRE VIEJO | LAUDA | 21 | 54943.33
|  |  | 64000337 | COLG.1 LUZ 48CM TUL.ABIERTA COBRE VIEJO 320/1 | LAUDA | 21 | 79204.02
|  |  | 991007794 | COLG.BARRAL 2 LUC.TUL.ABIERTA EUROPA GDE. NEGRO 310/2 | LAUDA | 21 | 97399.55
|  |  | 64000434 | COLG.BARRAL1,50MTS TUL.15X30 PLATIL 2060 | LAUDA | 21 | 35499.1
|  |  | 991011490 | COLG.EUROPA CHICO 30CM C/TUL.ABIERTA COBRE VIEJO | LAUDA | 21 | 44775.25
|  |  | 64000176 | COLG.EUROPA CHICO 30CM C/TUL.CERRADA FLORENT.300/1 | LAUDA | 21 | 44775.25
|  |  | 64000431 | COLG.EUROPA MINI 25CM PLATIL TUL.CERRADA 250/1 | LAUDA | 21 | 40672.34
|  |  | 991011017 | COLGANTE 1 LUZ 48CM TULIPA ABIERTA PLATIL | LAUDA | 21 | 79204.02
|  |  | 991012478 | COLGANTE 30CM CON REJA NEGRO | LAUDA | 21 | 25687.79
|  |  | 991006487 | COLGANTE 35CM CON REJA NEGRO 180/R | LAUDA | 21 | 23011.98
|  |  | 991011269 | COLGANTE 40CM CON REJA NEGRO 190/R | LAUDA | 21 | 37996.52
|  |  | 991007979 | COLGANTE EUROPA GRANDE NEGRO C/TUL.ABIERTA 310/1 | LAUDA | 21 | 38531.69
|  |  | 991003224 | COLGANTE GRANDE 36CM E27 COBRE BRILLO | LAUDA | 21 | 39127.5
|  |  | 64000178 | COLGANTE PRIMO GRANDE 25CM PLATIL 210/1 | LAUDA | 21 | 46737.51
|  |  | 991013813 | COLGANTE 26X12CM BLANCO | LETT | 21 | 27163.45
|  |  | 991013811 | COLGANTE 26X12CM GRIS | LETT | 21 | 28687.07
|  |  | 991013812 | COLGANTE 26X12CM NEGRO | LETT | 21 | 27163.45
|  |  | 991013640 | COLGANTE 43X25CM BLANCO | LETT | 21 | 60845.32
|  |  | 991013810 | COLGANTE 43X25CM GRIS | LETT | 21 | 60845.32
|  |  | 991014253 | COLGANTE 43X25CM NEGRO | LETT | 21 | 60845.32
|  |  | 991013337 | COLGANTE 1 LUZ E27 CEMENTO- MADERA ALTO35CM | LEUK | 21 | 39521.66
|  |  | 991011970 | COLGANTE 1 LUZ E27 METAL 36CM DORADO | LEUK | 21 | 182253.35
|  |  | 991011972 | COLGANTE 1 LUZ E27 METAL BLANCO MATE 29CM | LEUK | 21 | 21158.6
|  |  | 991011971 | COLGANTE 1 LUZ E27 METAL NEGRO MATE 29CM | LEUK | 21 | 21158.6
|  |  | 991015508 | COLGANTE 1 LUZ E27 VIDRIO 22CM ALTO 40CM GRIS HUMO | LEUK | 21 | 56923.78
|  |  | 991011438 | COLGANTE 1 LUZ E27 VIDRIO 24 CM COBRE BRILLANTE | LEUK | 21 | 28785.12
|  |  | 991012626 | COLGANTE 1 LUZ E27 VIDRIO 50CM DORADO | LEUK | 21 | 40229.28
|  |  | 991014583 | COLGANTE 1 LUZ E27 VIDRIO DIAM 17CM ALT 18CM AMBAR | LEUK | 21 | 27952.29
|  |  | 991014580 | COLGANTE 1 LUZ E27 VIDRIO DIAM 20CM ALT 33CM AMBAR | LEUK | 21 | 41854.17
|  |  | 991014581 | COLGANTE 1 LUZ E27 VIDRIO DIAM 20CM ALT 33CM VERDE | LEUK | 21 | 42159.93
|  |  | 991014585 | COLGANTE 1 LUZ E27 VIDRIO DIAM 23CM ALT 19CM AMBAR | LEUK | 21 | 36417.47
|  |  | 991015417 | COLGANTE 1 LUZ E27 VIDRIO DIAM 26CM ALT 18CM GRIS | LEUK | 21 | 34157.76
|  |  | 991014584 | COLGANTE 1 LUZ E27 VIDRIO DIAM 26CM ALT 24CM AMBAR | LEUK | 21 | 43895.49
|  |  | 991015511 | COLGANTE 1 LUZ E27 VIDRIO GRIS 20CM X 30CM | LEUK | 21 | 45738.79
|  |  | 991015418 | COLGANTE 18xE27 METAL VIDRIO 68x44CM NEGRO | LEUK | 21 | 73964.8
|  |  | 991011443 | COLGANTE 5 LUCES E27 80 X 72 CM DORADO | LEUK | 21 | 91751.3
|  |  | 991011693 | COLGANTE 5 LUCES E27 NEGRO | LEUK | 21 | 75712
|  |  | 991015419 | COLGANTE 6xE27 METAL VIDRIO AMBAR 75x60CM NEGRO | LEUK | 21 | 103352.7
|  |  | 991011439 | COLGANTE ALUMINIO 1 LUZ E27 12 CM NEGRO MATE | LEUK | 21 | 26108.99
|  |  | 991011674 | COLGANTE ALUMINIO 1 LUZ E27 18,5CM BLANCO MATE | LEUK | 21 | 16889.6
|  |  | 991011673 | COLGANTE ALUMINIO 1 LUZ E27 18,5CM NEGRO MATE | LEUK | 21 | 16889.6
|  |  | 991011672 | COLGANTE ALUMINIO 1 LUZ E27 23CM BLANCO MATE | LEUK | 21 | 16889.6
|  |  | 991011671 | COLGANTE ALUMINIO 1 LUZ E27 23CM NEGRO MATE | LEUK | 21 | 16889.6
|  |  | 991011669 | COLGANTE ALUMINIO 1 LUZ E27 34 CM NEGRO MATE | LEUK | 21 | 16889.6
|  |  | 991011670 | COLGANTE ALUMINIO 1 LUZ E27 34CM BLANCO MATE | LEUK | 21 | 16889.6
|  |  | 991011441 | COLGANTE ALUMINIO CON MADERA 1 LUZ E27 30 CM BLANCO MATE | LEUK | 21 | 37439.59
|  |  | 991012211 | COLGANTE ALUMINIO CON MADERA 1 LUZ E27 30CM NEGRO MATE | LEUK | 21 | 37439.59
|  |  | 991011440 | COLGANTE ALUMINIO CON MADERA 1 LUZ E27 39 CM NEGRO MATE | LEUK | 21 | 42328.83
|  |  | 991012210 | COLGANTE ALUMINIO CON MADERA 1 LUZ E27 39CM BLANCO MATE | LEUK | 21 | 42328.83
|  |  | 991012980 | COLGANTE ALUMINIO E27 BLANCO DIAM 32CM ALTO 27CM | LEUK | 21 | 35963.2
|  |  | 991016562 | COLGANTE ALUMINIO E27 NEGRO MATE DIAM 32CM ALTO 27CM | LEUK | 21 | 35963.2
|  |  | 991012981 | COLGANTE ALUMINIO E27 NEGRO MATE DIAM 35CM ALTO 25CM | LEUK | 21 | 27483.45
|  |  | 991016698 | COLGANTE ALUMINIO/MADERA 1 LUZ E27 10x35CM BLANCO | LEUK | 21 | 13997.98
|  |  | 991011676 | COLGANTE METAL 1 LUZ E27 30CM NEGRO SEMI MATE | LEUK | 21 | 9219.58
|  |  | 991016992 | COLGANTE METAL 1 LUZ E27 32,5x26CM BLANCO | LEUK | 21 | 15870.4
|  |  | 991016991 | COLGANTE METAL 1 LUZ E27 32,5x26CM NEGRO | LEUK | 21 | 15870.4
|  |  | 991015509 | COLGANTE METAL 1 LUZ E27 34CM NEGRO MATE | LEUK | 21 | 61018.05
|  |  | 991015512 | COLGANTE METAL 1 LUZ E27 35,5CM NEGRO MATE | LEUK | 21 | 31135.11
|  |  | 991011675 | COLGANTE METAL 1 LUZ E27 40CM NEGRO MATE | LEUK | 21 | 121383.81
|  |  | 991011677 | COLGANTE METAL 12xE27 99CM NEGRO | LEUK | 21 | 103352.7
|  |  | 991016699 | COLGANTE METAL 3xGU10 1,23MTSx55CM NEGRO/DORADO | LEUK | 21 | 78434.72
|  |  | 991012982 | COLGANTE METAL E27 COBRE DIAM 12CM ALTO 18CM | LEUK | 21 | 17212.83
|  |  | 991014611 | COLGANTE METAL VIDRIO 6xE27 NEGRO 55x67CM | LEUK | 21 | 69296.87
|  |  | 991014607 | COLGANTE METAL VIDRIO E27 COBRE DIAM 15CM | LEUK | 21 | 11787.78
|  |  | 991014609 | COLGANTE METAL VIDRIO E27 COBRE DIAM 25CM | LEUK | 21 | 24070.6
|  |  | 991014605 | COLGANTE METAL VIDRIO E27 NEGRO DIAM 15CM | LEUK | 21 | 13543.71
|  |  | 991014608 | COLGANTE METAL VIDRIO E27 NEGRO DIAM 25CM | LEUK | 21 | 36991.72
|  |  | 991012985 | COLGANTE METAL VIDRIO E27 NEGRO DIAM 40CM | LEUK | 21 | 76261.79
|  |  | 991014606 | COLGANTE METAL VIDRIO E27 PLATA DIAM 15CM | LEUK | 21 | 13278.72
|  |  | 991013279 | COLGANTE METAL VIDRIO E27 PLATIL DIAM 40CM | LEUK | 21 | 56500.95
|  |  | 991016545 | COLGANTE METAL/VIDRIO 10xE27 82x78CM NEGRO | LEUK | 21 | 123177.61
|  |  | 991016544 | COLGANTE METAL/VIDRIO 5xG9 1MTx35CM DORADO/BLANCO | LEUK | 21 | 144726.4
|  |  | 991016955 | COLGANTE VIDRIO 1 LUZ E27 15 CM AMBAR | LEUK | 21 | 19108.55
|  |  | 991013879 | COLGANTE VIDRIO 1 LUZ E27 DIAM 30CM AMBAR | LEUK | 21 | 57308.16
|  |  | 991014632 | COLGANTE VIDRIO 1 LUZ E27 DORADO DIAM 25CM | LEUK | 21 | 35837.98
|  |  | 991014631 | COLGANTE VIDRIO 1 LUZ E27 PLATEADO DIAM 25CM | LEUK | 21 | 33514.21
|  |  | 991016546 | COLGANTE VIDRIO 14xG9 50CMx1,7MTS TRANSPARENTE | LEUK | 21 | 403603.21
|  |  | 991012974 | COLGANTE VIDRIO AMBAR E27 DIAM 18CM ALTO 23CM | LEUK | 21 | 28592.93
|  |  | 991012973 | COLGANTE VIDRIO AMBAR E27 DIAM 23CM ALTO 25 CM | LEUK | 21 | 43409.18
|  |  | 991016693 | COLGANTE VIDRIO AMBAR/ METAL DORADO 1 LUZ E27 25CM | LEUK | 21 | 62427.45
|  |  | 991016697 | COLGANTE VIDRIO AMBAR/ METAL DORADO 7xE27 45CM | LEUK | 21 | 120265.6
|  |  | 991016542 | COLGANTE VIDRIO DOBLE 1 LUZ E27 30x39,5CM TRANSP/DORADO | LEUK | 21 | 87360
|  |  | 991013278 | COLGANTE VIDRIO FUME 1 LUZ E27 GRIS ALTO 25CM DIAM 14CM | LEUK | 21 | 27745.54
|  |  | 991013277 | COLGANTE VIDRIO FUME 1 LUZ E27 GRIS ALTO 30CM DIAM 10CM | LEUK | 21 | 27745.54
|  |  | 991012975 | COLGANTE VIDRIO FUME E27 DIAM 18CM ALTO 23CM | LEUK | 21 | 28592.93
|  |  | 991014636 | COLGANTE VIDRIO FUME Y METAL 1 LUZ E27 28x43CM | LEUK | 21 | 57092.67
|  |  | 991017035 | COLGANTE VIDRIO G9 10CM TRANSPARENTE | LEUK | 21 | 18345.6
|  |  | 991016696 | COLGANTE VIDRIO GRIS HUMO 1 LUZ E27 20CM | LEUK | 21 | 26205.09
|  |  | 991014634 | COLGANTE VIDRIO TRANSP ALUMINIO DORADO 1 LUZ E27 12x13CM | LEUK | 21 | 15992.7
|  |  | 991014633 | COLGANTE VIDRIO TRANSP ALUMINIO DORADO 1 LUZ E27 14x11CM | LEUK | 21 | 16272.26
|  |  | 991014635 | COLGANTE VIDRIO VERDE ALUMINIO DORADO 1 LUZ E27 17x17CM | LEUK | 21 | 25590.65
|  |  | 991008208 | COLGANTE ALUMINIO LED SMD 40W 3500K KRISS | LINEA NOVA | 21 | 28523.98
|  |  | 63000293 | COLGANTE MOVIL 4LED X 4W BCO.CAL. ART.530 | LINEA NOVA | 21 | 27515.63
|  |  | 63000294 | COLGANTE RECTO 2 LED X 8W ALUMINIO ART520 | LINEA NOVA | 21 | 23482.21
|  |  | 6336779 | COLG.BIP.C/TUL. 6 Luc. PLATIL AR173/6 | LOMAS LUX | 21 | 7597.18
|  |  | 6336778 | COLG.BIP.C/TUL. 6 Luc. PLATIL PL172/6 | LOMAS LUX | 21 | 6837.47
|  |  | 63208554 | COLGANTE BIPIN 10 LUC. ORO MATE PL162/10 | LOMAS LUX | 21 | 13199.15
|  |  | 6336781 | COLGANTE BIPIN 10 Luc.ORO-PLA.C 163 | LOMAS LUX | 21 | 8671.54
|  |  | 64591104 | COLG.CILIND.35X35X20 C/TAPA BENETTON | MACH | 21 | 4703.51
|  |  | 63000076 | COLG.8 LUC.GU10 CUBOS LARGOS 4050/8 | MAGNALUM | 21 | 202245.62
|  |  | 63000078 | COLG.8 LUC.GU10 ROMA 4048/8 | MAGNALUM | 21 | 166263.06
|  |  | 991001727 | COLGANTE 4 ROMBOS 6xGU10 BASE 40x40CM LARGO 1,37MTS | MAGNALUM | 21 | 101919.98
|  |  | 991016068 | CAMPANA 1 LUZ E27 MADERA 15x15CM | MAGS DESIGN | 21 | 33600
|  |  | 991016070 | CAMPANA 3D 15X15CM C/CABLE 1,5MTS BLANCO | MAGS DESIGN | 21 | 25900
|  |  | 991016071 | CAMPANA 3D 15X15CM C/CABLE 1,5MTS NEGRO | MAGS DESIGN | 21 | 25900
|  |  | 991016062 | CAMPANA DE ALUMINIO 32x32CM EXT NUDE INT DORADO | MAGS DESIGN | 21 | 58100
|  |  | 991016061 | CAMPANA DE HIERRO 29x18CM BRONCE VIEJO | MAGS DESIGN | 21 | 37100
|  |  | 991017007 | COLGANTE 1 LUZ E27 DE MADERA DIAM PLATO 20CM ALTURA TOTAL 32CM | MAGS DESIGN | 21 | 37100
|  |  | 991016063 | COLGANTE 1 LUZ GU10 DE MADERA/METAL 5x14CM BRONCE VIEJO | MAGS DESIGN | 21 | 26600
|  |  | 991016064 | COLGANTE 1 LUZ GU10 DE MADERA/METAL 5x24CM BRONCE VIEJO | MAGS DESIGN | 21 | 28000
|  |  | 991016072 | COLGANTE MADERA 20x15CM | MAGS DESIGN | 21 | 39200
|  |  | 991012206 | COLGANTE E27 BLANCO C/ CROMO | MANFRONI | 21 | 19184.81
|  |  | 991012204 | COLGANTE E27 NEGRO CON BRONCE | MANFRONI | 21 | 19184.81
|  |  | 64000050 | COLG. BOCHA 1 LUZ E27 CROMADA 1871/C1 | MARKAS | 21 | 6266.9
|  |  | 991004278 | COLG.1 LUZ E27 C/PANT. 45CM NEGRA | MARKAS | 21 | 14052.83
|  |  | 991004277 | COLG.1 LUZ E27 REGUL.C/PANT.45CM BLANCA 1999/C1B | MARKAS | 21 | 27240.02
|  |  | 64000381 | COLG.C/PANT.REDONDA 20X40CM BCO. M16-1B HB | MARKAS | 21 | 14754.42
|  |  | 991007803 | COLGANTE DORADO /VIDRIO CHAMPAGNE 30cm C/CADENA E27 M26-1B | MARKAS | 21 | 61963.84
|  |  | 991006576 | COLGANTE 0.50cm LED 96W 4000K BLANCO L7596C | MARKAS | 21 | 71293.93
|  |  | 991014717 | COLGANTE ARO LED 36W 3000K DIAM 60CM NEGRO | MARKAS | 21 | 58531.83
|  |  | 64000742 | COLGANTE C/PANT.RED. 20X37 M15-1B HG | MARKAS | 21 | 13939.98
|  |  | 64000382 | COLGANTE C/PANT.REDONDA 20X40CM GRIS M16-1B HG | MARKAS | 21 | 24639.88
|  |  | 64000385 | COLGANTE C/PANT.TUBO 38X13CM GRIS MO8-1B | MARKAS | 21 | 22779.57
|  |  | 64000386 | COLGANTE C/PANT.TUBO 38X13CM NGO.MO8-1B | MARKAS | 21 | 22779.57
|  |  | 64000384 | COLGANTE C/PANTA. TUBO 38X13CM BCA.MO8-1B | MARKAS | 21 | 22779.57
|  |  | 991015493 | COLGANTE COLONIAL 1XE27 CROMO 30,5CM | MARKAS | 21 | 12096.17
|  |  | 991015492 | COLGANTE COLONIAL 1XE27 NEGRO 30,5CM | MARKAS | 21 | 10964.82
|  |  | 991015490 | COLGANTE CONICO 1XE27 BLANCO CON CROMO | MARKAS | 21 | 7163.88
|  |  | 991015491 | COLGANTE CONICO 1XE27 NEGRO CON CROMO | MARKAS | 21 | 7163.88
|  |  | 991007696 | COLGANTE CROMO /VIDRIO FUME C/CADENA E27 M25-1B | MARKAS | 21 | 50693.64
|  |  | 991015494 | COLGANTE GOTA 1XE27 CROMO 32CM | MARKAS | 21 | 40632.06
|  |  | 991011075 | COLGANTE HIERRO/VIDRIO AMBAR C/CADENA E27 | MARKAS | 21 | 58653.83
|  |  | 991011446 | COLGANTE RETRO VIDRIO CHAMPAGNE 20CM CON DORADO E27 | MARKAS | 21 | 23222.58
|  |  | 991011447 | COLGANTE RETRO VIDRIO CHAMPAGNE 23CM CON DORADO E27 | MARKAS | 21 | 25002.79
|  |  | 991012543 | COLGANTE RETRO VIDRIO FUME 20CM CON PLATIL E27 | MARKAS | 21 | 23222.58
|  |  | 991012544 | COLGANTE RETRO VIDRIO FUME 23CM CON PLATIL E27 | MARKAS | 21 | 25002.79
|  |  | 991016433 | COLGANTE 1 LUZ E27 15x45x26CM YUTE | ND | 21 | 15520
|  |  | 991015056 | COLGANTE 1 LUZ E27 30x40x35CM CORDON VAINILLA ESTRUCT NEGRA | ND | 21 | 14720
|  |  | 991016432 | COLGANTE 1 LUZ E27 40x50CM KRAFT TOSTADO | ND | 21 | 28640
|  |  | 991015054 | COLGANTE 1 LUZ E27 45x42CM CORDON HABANO | ND | 21 | 22400
|  |  | 991016197 | COLGANTE 1 LUZ E27 45x42CM CORDON NATURAL | ND | 21 | 22400
|  |  | 991015053 | COLGANTE 1 LUZ E27 50x30CM KRAFT TOSTADO | ND | 21 | 22880
|  |  | 991015055 | COLGANTE 1 LUZ E27 50x35CM CORDON HABANO | ND | 21 | 25920
|  |  | 991016434 | COLGANTE 1 LUZ E27 50x40x32CM ARPILLERA | ND | 21 | 17440
|  |  | 991016816 | COLGANTE BUBBLE 1 LUZ E27 C/ CAÑO DE METAL BRONCE 34CM C/ TULIPA OPAL 30CM | PERFECTA ILUMINACION | 21 | 38419.92
|  |  | 991016809 | COLGANTE CAPELLO CURVO 1 LUZ E27 CHAPA DE BRONCE 60x25CM | PERFECTA ILUMINACION | 21 | 140873.04
|  |  | 991016352 | COLGANTE INFINITY OVAL METAL 1 LUZ E27 C/ TULIPA VIDRIO OPAL 15CM | PERFECTA ILUMINACION | 21 | 41980.26
|  |  | 991016351 | COLGANTE ORBIT 6xE27 HIERRO BRONCE C/ TULIPA VIDRIO TRANSP 15CM | PERFECTA ILUMINACION | 21 | 159978.63
|  |  | 64600021 | CAMPANA METAL VERDE 400mm. MONACO 915002029201 | PHILIPS | 21 | 23650.54
|  |  | 64000796 | COLG.MARRON 1LUZ 40CM LEHA 915003978401 | PHILIPS | 21 | 8897.62
|  |  | 64000805 | COLG.MET/VID.C/TUBO 55WECOMOODS915002422101 | PHILIPS | 21 | 95334.74
|  |  | 64000534 | COLG.METAL 4 LED X 7,5W GRIS ELGAR 915002822201 | PHILIPS | 21 | 68796
|  |  | 64000787 | COLG.TELA NGO.2 LUC.E27 CLEMENT915004085301 | PHILIPS | 21 | 66214.88
|  |  | 991008002 | COLGANTE BLANCA 40cm LED 20W 800lm 2700k PODS | PHILIPS | 21 | 17106.5
|  |  | 64000955 | COLGANTE 1 LUZ E27 BLANCO FABIO915002693001 | PHILIPS | 21 | 67178.02
|  |  | 991001681 | COLGANTE 3 X E27 BLANCO SKIVE 915003979501 | PHILIPS | 21 | 164519.26
|  |  | 64000789 | COLGANTE TELA NGA.40CM.MEMLING 915003977801 | PHILIPS | 21 | 16189.07
|  |  | 991014999 | APLIQUE PARA ESPEJO NEGRO TEXTURADO 64CM 22W 220V 3000K | PR ELECTRONICA | 21 | 14078.61
|  |  | 991008683 | COLGANTE LINEAL 35 LED 24W 83CM 3000K 220V ALUMINIO | PR ELECTRONICA | 21 | 17073.69
|  |  | 991017009 | COLGANTE LINEAL 35 LED 36W 120CM 3000K 220V BLANCO | PR ELECTRONICA | 21 | 22378.36
|  |  | 991011937 | COLGANTE LINEAL 35 LED 36W 120CM 3000K 220V NEGRO | PR ELECTRONICA | 21 | 22378.36
|  |  | 991011033 | COLGANTE TUBO PENDANTE 32 20CM LED 2W 3000K BLANCO | PR ELECTRONICA | 21 | 7928.74
|  |  | 991010442 | COLGANTE TUBO PENDANTE 32 20CM LED 2W 3000K NEGRO | PR ELECTRONICA | 21 | 7928.74
|  |  | 991016712 | COLGANTE TUBO PENDANTE 32 40CM LED 2W 3000K BLANCO | PR ELECTRONICA | 21 | 9562.64
|  |  | 991012798 | COLGANTE TUBO PENDANTE 32 40CM LED 2W 3000K NEGRO | PR ELECTRONICA | 21 | 9562.64
|  |  | 991014850 | COLGANTE ALAMBRE 15x23 CM E27 BLANCO | RHOMI | 21 | 6080.97
|  |  | 991014851 | COLGANTE ALAMBRE 15x23CM E27 BLANCO | RHOMI | 21 | 6080.97
|  |  | 991002687 | COLGANTE ALAMBRE 15x23CM E27 NEGRO | RHOMI | 21 | 6080.97
|  |  | 991003609 | COLGANTE ALAMBRE 15x23CM E27 NEGRO | RHOMI | 21 | 6080.97
|  |  | 991004930 | COLGANTE ALAMBRE COBRE | RHOMI | 21 | 15894.99
|  |  | 991004929 | COLGANTE ALAMBRE NEGRO | RHOMI | 21 | 9821.49
|  |  | 991003611 | COLGANTE DE ALAMBRE E27 | RHOMI | 21 | 8712.46
|  |  | 991003612 | COLGANTE DE ALAMBRE E27 | RHOMI | 21 | 8712.46
|  |  | 991013698 | COLGANTE TIPO DIAMANTE BLANCO | RHOMI | 21 | 12642.55
|  |  | 991004928 | COLGANTE TIPO DIAMANTE COBRE | RHOMI | 21 | 19551.93
|  |  | 991004926 | COLGANTE TIPO DIAMANTE NEGRO | RHOMI | 21 | 12642.55
|  |  | 991011538 | COLGANTE TUBO 40 CM GU10 MADERA CLARA CON PLATIL | RHOMI | 21 | 27795.71
|  |  | 991012336 | COLGANTE TUBO 40CM GU10 MADERA CLARA CON NEGRO | RHOMI | 21 | 17842.87
|  |  | 991013185 | COLGANTE TUBO 40CM GU10 MADERA OSCURA CON PLATIL | RHOMI | 21 | 27795.71
|  |  | 991010546 | COLGANTE TUBO 40CM GU10 NEGRO TEXTURADO | RHOMI | 21 | 9499.08
|  |  | 991013998 | COLGANTE 1 LUZ CHAPA CON HERRADURA PANT 33CM BLANCO | SAN JUSTO | 21 | 11135.39
|  |  | 991013999 | COLGANTE 1 LUZ CHAPA CON HERRADURA PANT 33CM GRIS | SAN JUSTO | 21 | 11135.39
|  |  | 991013997 | COLGANTE 1 LUZ CHAPA CON HERRADURA PANT 33CM NEGRO | SAN JUSTO | 21 | 11135.39
|  |  | 991014956 | COLGANTE 1 LUZ E27 CHICO PANT ALUM DIAM 16CM ALT 18CM BLANCO | SAN JUSTO | 21 | 4041.35
|  |  | 991014954 | COLGANTE 1 LUZ E27 CHICO PANT ALUM DIAM 16CM ALT 18CM COBRE | SAN JUSTO | 21 | 4041.35
|  |  | 991014955 | COLGANTE 1 LUZ E27 CHICO PANT ALUM DIAM 16CM ALT 18CM NEGRO | SAN JUSTO | 21 | 4041.35
|  |  | 991009542 | COLGANTE 1 LUZ E27 CON CADENA Y PANTALLA METALICA 30CM NEGRO | SAN JUSTO | 21 | 7460.31
|  |  | 991010374 | COLGANTE 1 LUZ E27 CON CADENA Y PANTALLA METALICA 30CM OXIDO | SAN JUSTO | 21 | 10059.99
|  |  | 991014958 | COLGANTE 1 LUZ E27 MAXI PANT ALUM DIAM 30,5M ALT 35CM BLANCO | SAN JUSTO | 21 | 10252.76
|  |  | 991014957 | COLGANTE 1 LUZ E27 MAXI PANT ALUM DIAM 30,5M ALT 35CM COBRE | SAN JUSTO | 21 | 10252.76
|  |  | 991014959 | COLGANTE 1 LUZ E27 MAXI PANT ALUM DIAM 30,5M ALT 35CM NEGRO | SAN JUSTO | 21 | 10252.76
|  |  | 991011413 | COLGANTE 1LUZ CON ACRILICO HIERRO NEGRO | SAN JUSTO | 21 | 17630.45
|  |  | 991010449 | COLGANTE 3 LUCES E27 CON CADENA Y PANTALLA METALICA 45CM NEGRO | SAN JUSTO | 21 | 15134.05
|  |  | 991011325 | COLGANTE 3 LUCES E27 CON CADENA Y PANTALLA METALICA 45CM OXIDADO | SAN JUSTO | 21 | 20406.38
|  |  | 991011323 | COLGANTE 3 LUCES RECTANGULAR HIERRO OXIDADO | SAN JUSTO | 21 | 18564.02
|  |  | 991011324 | COLGANTE 5 LUCES RECTANGULAR HIERRO NEGRO | SAN JUSTO | 21 | 23715.19
|  |  | 991015301 | COLGANTE CONO E27 1 LUZ CHAPA C/ PANT 31CM NEGRO | SAN JUSTO | 21 | 6886.12
|  |  | 991014906 | COLGANTE CONO E27 1 LUZ CHAPA C/ PANT 40CM NEGRO | SAN JUSTO | 21 | 11135.39
|  |  | 991016330 | COLGANTE JAULA BOTELLA MINI 1 LUZ E27 DIAM 13CM NEGRO | SAN JUSTO | 21 | 3124.3
|  |  | 991016329 | COLGANTE JAULA BOTELLA MINI 1 LUZ E27 DIAM 13CM NEGRO C/ MADERA | SAN JUSTO | 21 | 3599.35
|  |  | 991012393 | COLGANTE BAMBU BALI NATURAL MEDIANO 50X50CM | SIXELECTRIC | 21 | 29955.98
|  |  | 991012732 | COLGANTE BAMBU HANOI NATURAL 35X32CM | SIXELECTRIC | 21 | 20987.28
|  |  | 991012734 | COLGANTE BAMBU KRABI NATURAL MEDIANO 40X53CM | SIXELECTRIC | 21 | 29950.02
|  |  | 991015838 | COLGANTE BAMBU MANILA NATURAL 80X50CM | SIXELECTRIC | 21 | 31512.25
|  |  | 991012733 | COLGANTE BAMBU PUKET NATURAL 42X30CM | SIXELECTRIC | 21 | 24243.96
|  |  | 991012736 | COLGANTE RATAN BANGKOK BLANCO 70X35CM | SIXELECTRIC | 21 | 53349.56
|  |  | 991015835 | COLGANTE RATAN LUANG MARRON 60X43CM | SIXELECTRIC | 21 | 30560.1
|  |  | 991015836 | COLGANTE RATAN MANDALAY NATURAL 60X18CM | SIXELECTRIC | 21 | 22595.76
|  |  | 991012396 | COLGANTE RATAN MARRON NATURAL GRANDE 50X57CM | SIXELECTRIC | 21 | 26295.29
|  |  | 991012394 | COLGANTE RATAN NATURAL CHICO 50X48CM | SIXELECTRIC | 21 | 28262.43
|  |  | 991012735 | COLGANTE RATAN SURABAYA BLANCO MEDIANO 45X50CM | SIXELECTRIC | 21 | 46322.79
|  |  | 991015839 | COLGANTE RATAN VIGAN MARRON 50X73CM | SIXELECTRIC | 21 | 30505.76
|  |  | 991015837 | COLGANTE RATAN YAKARTA BLANCO 45X45CM | SIXELECTRIC | 21 | 29323.36
|  |  | 991009641 | CAMPANA 1/2 ESFERA BLANCOTEX./BLANCO INTERIOR 306/C | SIXELECTRIC** | 21 | 7396.36
|  |  | 991008824 | CAMPANA 1/2 ESFERA PLATIL 40CM.306/C | SIXELECTRIC** | 21 | 7396.36
|  |  | 991001286 | CAMPANA 1/2 ESFERA AZUL METALIZ.30CM.306/B AZUL | SIXELECTRIC** | 21 | 2896.22
|  |  | 991001290 | CAMPANA 1/2 ESFERA AZUL METALIZ.40CM.306/CM AZUL | SIXELECTRIC** | 21 | 3836.09
|  |  | 64001126 | CAMPANA 1/2 ESFERA BLANCO/BORDO 21CM. 306/A BCO/BO | SIXELECTRIC** | 21 | 3606.79
|  |  | 64001082 | CAMPANA 1/2 ESFERA BLANCO/NARANJA 21CM. 306/A BL/NA | SIXELECTRIC** | 21 | 3606.79
|  |  | 64001081 | CAMPANA 1/2 ESFERA BLANCO/NARANJA 40CM 306/C BL/NA | SIXELECTRIC** | 21 | 7396.36
|  |  | 64001137 | CAMPANA 1/2 ESFERA BLANCO/VERDE 30CM 306/B BCO/VE | SIXELECTRIC** | 21 | 5125.23
|  |  | 64001128 | CAMPANA 1/2 ESFERA BLANCO/VERDE 40CM. 306/C BL/VE | SIXELECTRIC** | 21 | 7396.36
|  |  | 991007242 | CAMPANA 1/2 ESFERA NARANJA EXT./BLANCO INTERIOR 306/A | SIXELECTRIC** | 21 | 3606.79
|  |  | 991003660 | CAMPANA 1/2 ESFERA NEGRA C/ ROSA 306/B | SIXELECTRIC** | 21 | 5125.23
|  |  | 991003661 | CAMPANA 1/2 ESFERA NEGRO C/NJA. 306/B | SIXELECTRIC** | 21 | 5125.23
|  |  | 991009229 | CAMPANA 1/2 ESFERA NEGRO EXT./ROJO INTERIOR 306/C | SIXELECTRIC** | 21 | 7396.36
|  |  | 64001131 | CAMPANA 1/2 ESFERA NEGRO/BLANCO 30CM 306/B NGO/BCO | SIXELECTRIC** | 21 | 5125.23
|  |  | 64001129 | CAMPANA 1/2 ESFERA NEGRO/BORDO 40CM 306/C NG/BO | SIXELECTRIC** | 21 | 7396.36
|  |  | 64001127 | CAMPANA 1/2 ESFERA NEGRO/NARANJA 21CM. 306/A NG/NJ | SIXELECTRIC** | 21 | 3606.79
|  |  | 64001130 | CAMPANA 1/2 ESFERA NEGRO/NARANJA 40CM 306/C NG/NA | SIXELECTRIC** | 21 | 7396.36
|  |  | 991007241 | CAMPANA 1/2 ESFERA ROJO EXT./BCO.INTERIOR 306/C | SIXELECTRIC** | 21 | 7396.36
|  |  | 991001288 | CAMPANA 1/2 ESFERA ROJO METALIZ.30CM.306/B ROJO | SIXELECTRIC** | 21 | 2896.22
|  |  | 991001292 | CAMPANA 1/2 ESFERA ROJO METALIZ.40CM.306/C MROJO | SIXELECTRIC** | 21 | 3836.09
|  |  | 64001138 | CAMPANA 1/2 ESFERA ROJO/BLANCO 30CM 306/B | SIXELECTRIC** | 21 | 5125.23
|  |  | 64001173 | CAMPANA 1/2 ESFERA ROSA/BLANCO 30CM 306/B ROS/BCO | SIXELECTRIC** | 21 | 5125.23
|  |  | 64001175 | CAMPANA 1/2 ESFERA ROSA/BLANCO 40CM 306/C ROS/BCO | SIXELECTRIC** | 21 | 7396.36
|  |  | 991001289 | CAMPANA 1/2 ESFERA SIMIL CROMO METALIZ.40CM.306/CM | SIXELECTRIC** | 21 | 3836.09
|  |  | 991001285 | CAMPANA 1/2 ESFERA SIMIL.CROMO METALIZ.30CM.306/B | SIXELECTRIC** | 21 | 5125.23
|  |  | 64001174 | CAMPANA 1/2 ESFERA VERDE AG./BLANCO 30CM 306/B VEA/BCA. | SIXELECTRIC** | 21 | 5125.23
|  |  | 64001176 | CAMPANA 1/2 ESFERA VERDE AG./BLANCO 40CM 306/C VEA/BCO | SIXELECTRIC** | 21 | 7396.36
|  |  | 991001287 | CAMPANA 1/2 ESFERA VERDE METALIZ.30CM.306/B VERDE | SIXELECTRIC** | 21 | 2896.22
|  |  | 991001291 | CAMPANA 1/2 ESFERA VERDE METALIZ.40CM.306/CM VERDE | SIXELECTRIC** | 21 | 3836.09
|  |  | 991002922 | CAMPANA 2 LUCES DE ALUMINIO 150MM BLANCO 0327/2 | SIXELECTRIC** | 21 | 10166.03
|  |  | 991002921 | CAMPANA 2 LUCES DE ALUMINIO 150mm GRIS 0327/2 | SIXELECTRIC** | 21 | 10166.03
|  |  | 991002923 | CAMPANA 2 LUCES DE ALUMINIO 150mm NEGRA 0327/2 | SIXELECTRIC** | 21 | 10166.03
|  |  | 64000960 | CAMPANA POLICARBONATO 31CM E27 | SIXELECTRIC** | 21 | 2955.55
|  |  | 64000961 | CAMPANA POLICARBONATO 41CM E40 | SIXELECTRIC** | 21 | 4644.03
|  |  | 64000962 | CAMPANA POLICARBONATO 56CM E40 | SIXELECTRIC** | 21 | 6590.45
|  |  | 64001103 | COLG.1 LUZ E27 POLIP.AMBAR 344/1aAM | SIXELECTRIC** | 21 | 3139.08
|  |  | 64001106 | COLG.1 LUZ E27 POLIP.CRISTAL 344/1aCR | SIXELECTRIC** | 21 | 3524.56
|  |  | 64001101 | COLG.1 LUZ E27 POLIP.NARANJA 344/1aNJ | SIXELECTRIC** | 21 | 3139.08
|  |  | 64001104 | COLG.1 LUZ E27 POLIP.VERDE 344/1aVE | SIXELECTRIC** | 21 | 3139.08
|  |  | 64001102 | COLG.1 LUZ E27 POLIP.VIOLETA 344/1aVI | SIXELECTRIC** | 21 | 3139.08
|  |  | 64001105 | COLG.1 LUZ E27.POLIP.RUBI 344/1aRU | SIXELECTRIC** | 21 | 3139.08
|  |  | 64001135 | COLG.1LUZ BLANCO C/DET.ALUM. 327/1BL | SIXELECTRIC** | 21 | 4762.19
|  |  | 64001136 | COLG.1LUZ NEGRO C/DET.ALUM. 327/1NG | SIXELECTRIC** | 21 | 4762.19
|  |  | 64001134 | COLG.1LUZ PLATIL C/DET.ALUM. 327/1PL | SIXELECTRIC** | 21 | 4762.19
|  |  | 64001132 | COLG.GALPON.ALUM.25CM.C/ROLD. 319/AA | SIXELECTRIC** | 21 | 5433.21
|  |  | 64001133 | COLG.GALPON.ALUM.35CM.C/ROLD. 319/BA | SIXELECTRIC** | 21 | 7407
|  |  | 991002913 | COLG.POLICAR.CRISTAL 2 LUCES CAPUCHON .Hº 0342/2P | SIXELECTRIC** | 21 | 10296.64
|  |  | 64001108 | COLG.POLICARBONATO .350MM 346/CRISTAL | SIXELECTRIC** | 21 | 3065.75
|  |  | 991002912 | COLG.POLICARBONATO .cristal CAP.HIERRO 216mm 0342/1P | SIXELECTRIC** | 21 | 4815.54
|  |  | 991001014 | COLG.POLIP.350MM 346/NAT | SIXELECTRIC** | 21 | 2365.59
|  |  | 64001107 | COLG.POLIP.350MM BLANCO 346/BL | SIXELECTRIC** | 21 | 2365.59
|  |  | 64001109 | COLG.POLIP.350MM NARANJA 346/NJ | SIXELECTRIC** | 21 | 2365.59
|  |  | 64001110 | COLG.POLIP.350MM VERDE 346/VE | SIXELECTRIC** | 21 | 2365.59
|  |  | 64001111 | COLG.POLIP.350MM VIOLETA 346/VI | SIXELECTRIC** | 21 | 2365.59
|  |  | 991002936 | COLG.POLIP.CAPUCHON HIERRO NAT.216mm 342/1NAT. | SIXELECTRIC** | 21 | 3792.14
|  |  | 64001112 | COLG.POLIPRO CAP/FLOR.ALUMINIO 345/1 | SIXELECTRIC** | 21 | 3693.06
|  |  | 64001083 | COLG.TUBO 1LUZ POLIP.BLANCO 338/1BL | SIXELECTRIC** | 21 | 1929.29
|  |  | 64001086 | COLG.TUBO 1LUZ POLIP.NARANJA 338/1NJ | SIXELECTRIC** | 21 | 1929.29
|  |  | 64001085 | COLG.TUBO 1LUZ POLIP.NEGRO 338/1NG | SIXELECTRIC** | 21 | 1929.29
|  |  | 64001084 | COLG.TUBO 1LUZ POLIP.PLATIL 338/1PL | SIXELECTRIC** | 21 | 1929.29
|  |  | 64001087 | COLG.TUBO 1LUZ POLIP.VERDE 338/1VE | SIXELECTRIC** | 21 | 1929.29
|  |  | 64001088 | COLG.TUBO 1LUZ POLIP.VIOLETA 338/1VI | SIXELECTRIC** | 21 | 1929.29
|  |  | 64001090 | COLG.TUBO 2LUC.BASE RED.BLANCO 338/2 BL | SIXELECTRIC** | 21 | 4048.27
|  |  | 64001091 | COLG.TUBO 2LUC.BASE RED.NARANJA.338/2NJ | SIXELECTRIC** | 21 | 4048.27
|  |  | 64001094 | COLG.TUBO 2LUC.BASE RED.NEGRO.338/2NG | SIXELECTRIC** | 21 | 4048.27
|  |  | 64001092 | COLG.TUBO 2LUC.BASE RED.PLATIL 338/2PL | SIXELECTRIC** | 21 | 4048.27
|  |  | 64001089 | COLG.TUBO 2LUC.BASE RED.VERDE 338/2VE | SIXELECTRIC** | 21 | 4048.27
|  |  | 64001093 | COLG.TUBO 2LUC.BASE RED.VIOLETA 338/2VI | SIXELECTRIC** | 21 | 4048.27
|  |  | 64001100 | COLG.TUBO 3LUC.BASE RED VIOLETA 338/3VI | SIXELECTRIC** | 21 | 6068.73
|  |  | 64001095 | COLG.TUBO 3LUC.BASE RED.BLANCO 338/3BL | SIXELECTRIC** | 21 | 6068.73
|  |  | 64001098 | COLG.TUBO 3LUC.BASE RED.NARANJA.338/3NJ | SIXELECTRIC** | 21 | 6068.73
|  |  | 64001097 | COLG.TUBO 3LUC.BASE RED.NEGRO.338/3NG | SIXELECTRIC** | 21 | 6068.73
|  |  | 64001096 | COLG.TUBO 3LUC.BASE RED.PLATIL 338/3PL | SIXELECTRIC** | 21 | 6068.73
|  |  | 64001099 | COLG.TUBO 3LUC.BASE RED.VERDE 338/3VE | SIXELECTRIC** | 21 | 6068.73
|  |  | 991006771 | COLGANTE VINTAGE TRIANGULAR 1 LUZ 0211/T | SIXELECTRIC** | 21 | 4799.5
|  |  | 991015427 | COLGANTE 1 LUZ E27 HUEVO CHICO NEGRO | SIXELECTRIC** | 21 | 4355.31
|  |  | 991015428 | COLGANTE 1 LUZ E27 HUEVO GRANDE NEGRO | SIXELECTRIC** | 21 | 5798.71
|  |  | 991015429 | COLGANTE 1 LUZ E27 PANAL CHICO NEGRO | SIXELECTRIC** | 21 | 4791.91
|  |  | 991015430 | COLGANTE 1 LUZ E27 PANAL GRANDE NEGRO | SIXELECTRIC** | 21 | 5798.71
|  |  | 991014777 | COLGANTE 1 LUZ E27 35x20x18CM C/ TAPA ARPILLERA BLANCA | SIXELECTRIC** | 21 | 6714.14
|  |  | 991014798 | COLGANTE CAJON 25x25X25CM NEGRO | SIXELECTRIC** | 21 | 4693.98
|  |  | 991012410 | COLGANTE CON PANTALLA 30x35CM ALTO 25CM ARPILLERA TEXTIL | SIXELECTRIC** | 21 | 9157.08
|  |  | 991012408 | COLGANTE CON PANTALLA 30x35CM ALTO 25CM GRIEGA TEXTIL BLANCO | SIXELECTRIC** | 21 | 7699.2
|  |  | 991012411 | COLGANTE CON PANTALLA 30x35CM ALTO 25CM VENEZIA GRIS | SIXELECTRIC** | 21 | 7344.58
|  |  | 991012372 | COLGANTE CON PANTALLA 30X35CM YUTE ALTO 25CM | SIXELECTRIC** | 21 | 16344.05
|  |  | 991012373 | COLGANTE CON PANTALLA 30X35CM YUTE ALTO 40CM | SIXELECTRIC** | 21 | 19385.91
|  |  | 991015556 | COLGANTE CON PANTALLA 35x40CM ALTO 51CM ARPILLERA | SIXELECTRIC** | 21 | 10402.19
|  |  | 991012409 | COLGANTE CON PANTALLA 40x45CM ALTO 20CM ARPILLERA TEXTIL | SIXELECTRIC** | 21 | 9125.56
|  |  | 991012413 | COLGANTE CON PANTALLA 40x45CM ALTO 20CM GRIEGA TEXTIL BLANCO | SIXELECTRIC** | 21 | 8479.36
|  |  | 991003659 | COLGANTE CONCAVO 27CM BLANCO 0304/B | SIXELECTRIC** | 21 | 3412.83
|  |  | 991003658 | COLGANTE CONCAVO 27CM NEGRO C/BCO.0304/B | SIXELECTRIC** | 21 | 3412.83
|  |  | 991003657 | COLGANTE CONCAVO 27CM ROJA C/INT.BCO. 0304/B | SIXELECTRIC** | 21 | 3412.83
|  |  | 991005192 | COLGANTE DE POLIPROP.E27 BLANCO 35CM 326/B BCO. | SIXELECTRIC** | 21 | 2868.37
|  |  | 991005193 | COLGANTE DE POLIPROP.E27 NARANJA 35CM 326/B NJA. | SIXELECTRIC** | 21 | 2868.37
|  |  | 991005191 | COLGANTE DE POLIPROP.E27 NEGRO 35CM.326/B NGO. | SIXELECTRIC** | 21 | 2868.37
|  |  | 991005189 | COLGANTE DE POLIPROP.E27 ROJO 35CM 326/B ROJA | SIXELECTRIC** | 21 | 2868.37
|  |  | 991005188 | COLGANTE DE POLIPROP.E27 VERDE 35CM 326/B VE | SIXELECTRIC** | 21 | 2868.37
|  |  | 991005190 | COLGANTE DE POLIPROP.E27 VIOLETA 35CM 326/B VI | SIXELECTRIC** | 21 | 2868.37
|  |  | 991015424 | COLGANTE ESFERAXXX 5 LUCES 60CM NEGRO | SIXELECTRIC** | 21 | 19940.26
|  |  | 991015425 | COLGANTE GALPONERA 1LUZ E27 NEGRO | SIXELECTRIC** | 21 | 4438.66
|  |  | 991002920 | COLGANTE GALPONERO DE ALUMINIO 200mm 0312/AA | SIXELECTRIC** | 21 | 3651.51
|  |  | 991002919 | COLGANTE GALPONERO DE ALUMINIO 280mm 0311/AA | SIXELECTRIC** | 21 | 4085.82
|  |  | 991014699 | COLGANTE GLOBO 1 LUZ E27 VIDRIO OPAL 12x25CM NEGRO | SIXELECTRIC** | 21 | 9509.1
|  |  | 991003654 | COLGANTE GOTA POLICARBONATO RUBI 0347/P | SIXELECTRIC** | 21 | 3611.89
|  |  | 991003656 | COLGANTE GOTA POLIPROPILENO NARANJA 0347 | SIXELECTRIC** | 21 | 3009.7
|  |  | 991003655 | COLGANTE GOTA POLICARBONATO CRSTAL 0347/P | SIXELECTRIC** | 21 | 3611.89
|  |  | 991012817 | COLGANTE HILO NATURAL 30x35CM ALTO 25CM S/TAPA | SIXELECTRIC** | 21 | 22065.26
|  |  | 991015034 | COLGANTE HILO NEGRO 30x35CM ALTO 25CM S/TAPA | SIXELECTRIC** | 21 | 22065.26
|  |  | 991015061 | COLGANTE INFANTIL 30x20 M S/TAPA TELA NORDICA JIRAFAS | SIXELECTRIC** | 21 | 6083.71
|  |  | 991015060 | COLGANTE INFANTIL 30x20 M S/TAPA TELA NORDICA LUNARES | SIXELECTRIC** | 21 | 6083.71
|  |  | 991012721 | COLGANTE INFANTIL 35x20 CM S/TAPA TELA NORDICA BAMBI | SIXELECTRIC** | 21 | 7377.99
|  |  | 991012719 | COLGANTE INFANTIL 35x20 CM S/TAPA TELA NORDICA DINOSAURIO | SIXELECTRIC** | 21 | 7377.99
|  |  | 991012722 | COLGANTE INFANTIL 35x20 CM S/TAPA TELA NORDICA INDIO | SIXELECTRIC** | 21 | 7377.99
|  |  | 991012720 | COLGANTE INFANTIL 35x20 CM S/TAPA TELA NORDICA SELVA | SIXELECTRIC** | 21 | 7377.99
|  |  | 991015062 | COLGANTE INFANTIL 35x20CM S/TAPA TELA NORDICA RAYAS | SIXELECTRIC** | 21 | 7377.99
|  |  | 991013510 | COLGANTE JAULA HILO NATURAL P/ BARRA | SIXELECTRIC** | 21 | 10481
|  |  | 991013087 | COLGANTE JAULA YUTE P/BARRA C/CABLE TEXTIL NEGRO | SIXELECTRIC** | 21 | 8038.06
|  |  | 991005410 | COLGANTE MADERA 1 LUZ WOODY | SIXELECTRIC** | 21 | 203.02
|  |  | 991013617 | COLGANTE OXIDO CON CAIRELES 2 PISOS DIAM SUP 34CM DIAM INF 23CM | SIXELECTRIC** | 21 | 18336
|  |  | 991003664 | COLGANTE PAGODA POLICARBONATO AMBAR 0346/P | SIXELECTRIC** | 21 | 3065.75
|  |  | 991014775 | COLGANTE PUENTE 3xE27 65x25x10CM NEGRO | SIXELECTRIC** | 21 | 17018.6
|  |  | 991000830 | COLGANTE SIMPLE BLANCO 335/1BL | SIXELECTRIC** | 21 | 210.36
|  |  | 991000834 | COLGANTE SIMPLE NARANJA 335/1NJA. | SIXELECTRIC** | 21 | 210.36
|  |  | 991000831 | COLGANTE SIMPLE NEGRO 335/1NGO. | SIXELECTRIC** | 21 | 210.36
|  |  | 991000835 | COLGANTE SIMPLE PLATIL 335/1PL | SIXELECTRIC** | 21 | 210.36
|  |  | 991000836 | COLGANTE SIMPLE ROJO 335/1RJ | SIXELECTRIC** | 21 | 210.36
|  |  | 991000833 | COLGANTE SIMPLE ROSA AGUA 335/1ROS | SIXELECTRIC** | 21 | 210.36
|  |  | 991000832 | COLGANTE SIMPLE VERDE AGUA 335/1 VEA | SIXELECTRIC** | 21 | 210.36
|  |  | 991006769 | COLGANTE VINTAGE CUADRADO 1 LUZ E27 0211/C | SIXELECTRIC** | 21 | 4799.5
|  |  | 991006770 | COLGANTE VINTAGE REDONDO 1 LUZ E27 0211/R | SIXELECTRIC** | 21 | 4799.5
|  |  | 991012815 | COLGANTE YUTE GEMMA CHICA 20x30x35 CM ALTO 30CM | SIXELECTRIC** | 21 | 23798.96
|  |  | 991012816 | COLGANTE YUTE GEMMA GRANDE 20x45x30CM ALTO 50CM | SIXELECTRIC** | 21 | 36707.13
|  |  | 991011637 | COLGANTE1 LUZ E27 VALERIA GUAYUBIRA CABLE TEXTIL | SIXELECTRIC** | 21 | 10228.83
|  |  | 991011636 | COLGANTE1 LUZ E27 ROMA GUAYUBIRA CABLE TEXTIL | SIXELECTRIC** | 21 | 6383.17
|  |  | 991016609 | COLGANTE1 LUZ E27 YUTE C/FLEJES 30x40x40CM | SIXELECTRIC** | 21 | 23247.32
|  |  | 991011638 | COLGANTE1 LUZ GU10 TUBO GUAYUBIRA CABLE TEXTIL | SIXELECTRIC** | 21 | 9834.8
|  |  | 991012788 | COLGANTE1 LUZ GU10 BORA GUAYUBIRA CABLE TEXTIL | SIXELECTRIC** | 21 | 10875.02
|  |  | 991016585 | ESPEJO PERUANO CIRCULAR DORADO 35CM | SIXELECTRIC** | 21 | 16103
|  |  | 991008678 | PANTALLA DECORATIVA NEGRA E27 42CM | SP | 21 | 20561.63
|  |  | 991003845 | PANTALLA DECORATIVA NEGRA E27/ E40 51CM | SP | 21 | 23869.12
|  |  | 6438914 | PANTALLA p.cp.e D/POLIC. i410 SP 53 | SP | 21 | 5385.71
|  |  | 12140343 | COLG.AL./VIDR.310mm. AC/ORO ESM.1002 | SPOTS LINE | 21 | 1199.16
|  |  | 64123204 | COLG.AL./VIDR.310mm.ESMERILADO 1002 | SPOTS LINE | 21 | 2018.69
|  |  | 64123212 | COLG.ALUMINIO 450mmE27. ESMERILADO 1004 | SPOTS LINE | 21 | 8739.62
|  |  | 991005833 | COLG.TASSO LED MAX C/ACR.4X650lm 29W 3000K gris | TICAR - LUCCIOLA | 21 | 32919.25
|  |  | 991007861 | COLG.UNIDIR. LED 52W 3000K 8600lm BLANCO DOBLO | TICAR - LUCCIOLA | 21 | 37139.26
|  |  | 991007860 | COLG.UNIDIR.LED 42W 3000K 3450lm BLANCO DIBLO | TICAR - LUCCIOLA | 21 | 69760.58
|  |  | 991007862 | COLG.UNIDIR.LED 84W 3000K 13800lm BLANCO DOBLO | TICAR - LUCCIOLA | 21 | 49314.48
|  |  | 991006422 | COLGANTE C/ACRIL.OPTOMAX LED 19W 4000K 85,1CM | TICAR - LUCCIOLA | 21 | 33781.93
|  |  | 991007981 | COLGANTE BIDIRECCIONAL LED 113,3CM x10CM 42W 3000K BCO. | TICAR - LUCCIOLA | 21 | 55309.64
|  |  | 991007157 | COLGANTE C/ACR.LARGO 169,4CM 38W 4200K 6600lm bco.TASSO LED | TICAR - LUCCIOLA | 21 | 56965.61
|  |  | 991012385 | COLGANTE C/ACRIL.OPTOMAX LED 25W3000K 1132mm BLANCO TLG225 | TICAR - LUCCIOLA | 21 | 35879.5
|  |  | 991006423 | COLGANTE C/ACRIL.OPTOMAX LED 42W4000K 113,2CM | TICAR - LUCCIOLA | 21 | 28645.81
|  |  | 991006551 | COLGANTE C/TUBO LED FORTE 2x18W 4000K BLANCO TASSO LED MAX | TICAR - LUCCIOLA | 21 | 31817.56
|  |  | 991006787 | COLGANTE CON ACRILICO 32W 4000K 141,3CM TASSO LED GEN.2 | TICAR - LUCCIOLA | 21 | 53399.47
|  |  | 991009141 | COLGANTE CON ACRILICO 38w 4000K 1694MM TASSO LED GEN.2 | TICAR - LUCCIOLA | 21 | 60425.71
|  |  | 991008108 | COLGANTE DOBLO UNID.113,3CM x10CM 24W 4000K 3450lm | TICAR - LUCCIOLA | 21 | 46036.17
|  |  | 65000069 | LUMIN.SUSP.C/ACR.2X54W T5 TASSO | TICAR - LUCCIOLA | 21 | 16733.62
|  |  | 65000068 | LUMIN.SUSP.C/ACRIL.1X54W T5 TASSO | TICAR - LUCCIOLA | 21 | 12816.41
|  |  | 991015033 | LUMINARIA TASSO LED MAX 1413MM 5500lm 32W 3000k BLANCO | TICAR - LUCCIOLA | 21 | 69114.65
|  |  | 991016392 | LUMINARIA TASSO LED MAX 1413MM 5500lm 32W 3000k NEGRO | TICAR - LUCCIOLA | 21 | 69114.65
|  |  | 64001008 | BARRAL X 2 LUCES C/PANT | TIEMPO ATRAS | 21 | 80202.08
|  |  | 64000083 | COLG.BARRAL 2 LUC.PANT.CUERO TURIN P603 | TIEMPO ATRAS | 21 | 58071.79
|  |  | 64001009 | COLGANTE 1 LUZ C/PANT | TIEMPO ATRAS | 21 | 49037.4
|  |  | 64590756 | COLGANTE 1 LUZ MOD. MILAN 304 | TIEMPO ATRAS | 21 | 31652.16
|  |  | 64593634 | COLG.2 LUC.RED.40/15 LAMINA COLOR C/TAPA 5118 | URBANO | 21 | 15033.69
|  |  | 991009924 | COLGANTE 1 LUZ CUERDAS 40X20 CM FLORA ROSA | URBANO | 21 | 21476.7
|  |  | 991009923 | COLGANTE 1 LUZ CUERDAS 40X20CM FLORA GRIS | URBANO | 21 | 21476.7
|  |  | 991010802 | COLGANTE 1 LUZ CUERDAS 50X22CM URBANO GRIS | URBANO | 21 | 27612.9
|  |  | 991011987 | COLGANTE 1 LUZ 30X33 CM MARGA YUTE | URBANO | 21 | 19942.65
|  |  | 991011978 | COLGANTE 1 LUZ 40CM QUINQUE-LA YUTE | URBANO | 21 | 27612.9
|  |  | 991010906 | COLGANTE 1 LUZ 40X20CM FLORA YUTE | URBANO | 21 | 24544.8
|  |  | 991010060 | COLGANTE 1 LUZ 40X20CM URBANO YUTE | URBANO | 21 | 26078.85
|  |  | 991011989 | COLGANTE 1 LUZ 40X40 CM BIG MARGA YUTE | URBANO | 21 | 29146.95
|  |  | 991008214 | COLGANTE 1 LUZ 50X22CM URBANO YUTE | URBANO | 21 | 30681
|  |  | 991011985 | COLGANTE 1 LUZ CUERDAS 30X33 CM MARGA NATURAL | URBANO | 21 | 16874.55
|  |  | 991008213 | COLGANTE 1 LUZ CUERDAS 30X33 CM MARGA NEGRO | URBANO | 21 | 16874.55
|  |  | 991011986 | COLGANTE 1 LUZ CUERDAS 30X33 CM MARGA TOSTADO | URBANO | 21 | 16874.55
|  |  | 991009941 | COLGANTE 1 LUZ CUERDAS 40X20 CM FLORA NATURAL | URBANO | 21 | 21476.7
|  |  | 991008212 | COLGANTE 1 LUZ CUERDAS 40X20CM FLORA TOSTADO | URBANO | 21 | 21476.7
|  |  | 991009926 | COLGANTE 1 LUZ CUERDAS 40X20CM URBANO GRIS | URBANO | 21 | 23010.75
|  |  | 991008215 | COLGANTE 1 LUZ CUERDAS 40X20CM URBANO NATURAL | URBANO | 21 | 23010.75
|  |  | 991009925 | COLGANTE 1 LUZ CUERDAS 40X20CM URBANO ROSA | URBANO | 21 | 23010.75
|  |  | 991010909 | COLGANTE 1 LUZ CUERDAS 40X20CM URBANO TOSTADO | URBANO | 21 | 23010.75
|  |  | 991011988 | COLGANTE 1 LUZ CUERDAS 40X40 CM BIG MARGA NATURAL | URBANO | 21 | 26078.85
|  |  | 991010902 | COLGANTE 1 LUZ CUERDAS 40X40 CM BIG MARGA TOSTADO | URBANO | 21 | 26078.85
|  |  | 991010901 | COLGANTE 1 LUZ CUERDAS 40X40CM BIG MARGA NEGRO | URBANO | 21 | 26078.85
|  |  | 991008773 | COLGANTE 1 LUZ CUERDAS 50X22CM URBANO NATURAL | URBANO | 21 | 27612.9
|  |  | 991010907 | COLGANTE 1 LUZ CUERDAS 50X22CM URBANO TOSTADO | URBANO | 21 | 27612.9
|  |  | 991004119 | COLGANTE 1 LUZ E27 ECO- SUSTENTABLE AALTO 1006/1 | URBANO | 21 | 3927.17
|  |  | 991011083 | COLGANTE 1 LUZ E27 FLORA NATURAL | URBANO | 21 | 12272.4
|  |  | 991009928 | COLGANTE 2 LUCES CUERDAS FLORA 50X25 CM ROSA | URBANO | 21 | 26078.85
|  |  | 991009927 | COLGANTE 2 LUCES CUERDAS FLORA 50X25CM GRIS | URBANO | 21 | 26078.85
|  |  | 991008211 | COLGANTE 2 LUCES CUERDAS FLORA 50X25CM NATURAL | URBANO | 21 | 26078.85
|  |  | 991011209 | COLGANTE 2 LUCES CUERDAS FLORA 50X25CM NEGRO | URBANO | 21 | 26078.85
|  |  | 991010905 | COLGANTE 2 LUCES CUERDAS FLORA 50X25CM TOSTADO | URBANO | 21 | 26078.85
|  |  | 991011979 | COLGANTE 2 LUCES FLORA 50X25CM YUTE | URBANO | 21 | 29146.95
|  |  | 991008216 | COLGANTE 3 LUCES CUERDAS MINI FLORA NATURAL | URBANO | 21 | 26078.85
|  |  | 991011981 | COLGANTE 3 LUCES CUERDAS MINI FLORA TOSTADO | URBANO | 21 | 29146.95
|  |  | 991004113 | COLGANTE CAMPANA 55CM ECO-SUSTENTABLE E27 ISOZAKI | URBANO | 21 | 16435.81
|  |  | 991003917 | COLGANTE GLOBO ECO-SUSTENTABLE E27 BUCKY | URBANO | 21 | 11106.52
|  |  | 991015051 | COLGANTE INDRO 40x35CM RAFIA CON ARPILLERA CLARA | URBANO | 21 | 20376.79
|  |  | 991003916 | COLGANTE PLATO ECO-SUSTENTABLE E27 NIEMEYER | URBANO | 21 | 8538.52
|  |  | 991014315 | COLGANTE 1 LUZ C/ COBRE E27 VIDRIO TRANSPARENTE H22 PEKIN | VIGNOLO | 21 | 23059.21
|  |  | 991014455 | COLGANTE 1 LUZ E27 C/ COBRE VIDRIO AMBAR DIAM 35CM ALTURA 32CM VANGIL | VIGNOLO | 21 | 40192.17
|  |  | 991014457 | COLGANTE 1 LUZ E27 C/ COBRE VIDRIO DEGRADE DIAM 30CM ALTURA 25CM DUPUY | VIGNOLO | 21 | 38288.5
|  |  | 991014456 | COLGANTE 1 LUZ E27 C/ CROMO VIDRIO DEGRADE DIAM 30CM ALTURA 25CM DUPUY | VIGNOLO | 21 | 34804.98
|  |  | 991014459 | COLGANTE 1 LUZ E27 TUBE NEGRO ALT 15CM DIAM 5,7CM S/ FLORON | VIGNOLO | 21 | 4463.82
|  |  | 991007304 | COLGANTE ALUMINIO E27 50cm NEGRA C/INT.BLANCO BELL LI-8027 | VIGNOLO | 21 | 22744.31
|  |  | 991014124 | COLGANTE TUBE 20 CM SIN FLORON GU10 BLANCO MICRO | VIGNOLO | 21 | 4832.96
|  |  | 991016198 | COLGANTE TUBE 20 CM SIN FLORON GU10 NEGRO MICRO | VIGNOLO | 21 | 4832.96
|  |  | 991014604 | COLGANTE TUBE 40CM SIN FLORON GU10 BLANCO MICRO | VIGNOLO | 21 | 6169.82
|  |  | 991012572 | COLGANTE TUBE 40CM SIN FLORON GU10 NEGRO MICRO | VIGNOLO | 21 | 6169.82
|  |  | 991016624 | COLGANTE 1 LUZ E27 ACERO 17CM BLANCO/PLATIL | VINTAGE LAMPS | 21 | 25366.98
|  |  | 991015757 | COLGANTE CLASSIC C/BARRAL E27 40CM DIAM ALTURA 80CM BLANCO/PLATIL | VINTAGE LAMPS | 21 | 55884.93
|  |  | 991012457 | COLGANTE CON GLOBO DIAM 18CM NEGRO | VINTAGE LAMPS | 21 | 17060.39
|  |  | 991015758 | COLGANTE E27 INDUSTRIAL ALUMINIO APTO EXTERIOR 26x36CM NEGRO | VINTAGE LAMPS | 21 | 30642.45
|  |  | 991013025 | COLGANTE NORDIC E27 BLANCO C/MAD 18CM | VINTAGE LAMPS | 21 | 29184.87
|  |  | 991013023 | COLGANTE NORDIC E27 BLANCO C/MAD 38CM | VINTAGE LAMPS | 21 | 35611.5
|  |  | 991013024 | COLGANTE NORDIC E27 NEGRO C/MAD 38CM | VINTAGE LAMPS | 21 | 35611.5
|  |  | 991013021 | COLGANTE RETRO E27 BLANCO 18x20CM | VINTAGE LAMPS | 21 | 17971.38
|  |  | 991012454 | COLGANTE RETRO E27 BLANCO/ORO MATE 30CM | VINTAGE LAMPS | 21 | 45549.59
|  |  | 991014593 | COLGANTE RETRO E27 NEGRO 18x20CM | VINTAGE LAMPS | 21 | 17971.38
|  |  | 991013020 | COLGANTE RETRO E27 NEGRO/ORO MATE 30CM | VINTAGE LAMPS | 21 | 45549.59
|  |  | 991013022 | COLGANTE RETRO E27 ORO MATE 18x20CM | VINTAGE LAMPS | 21 | 29261.06
|  |  | 991012456 | COLGANTE ROSARIO CON TULIPA 18CM Y BARRAL NEGRO | VINTAGE LAMPS | 21 | 17060.39
|  |  | 991012451 | COLGANTE VINTAGE E27 BORDO/BRONCE 20CM | VINTAGE LAMPS | 21 | 24691.19
|  |  | 991011600 | COLGANTE VINTAGE E27 CREMA/BRONCE 20CM | VINTAGE LAMPS | 21 | 24691.19
|  |  | 991012452 | COLGANTE VINTAGE E27 CREMA/BRONCE 26CM | VINTAGE LAMPS | 21 | 26935.55
|  |  | 991011599 | COLGANTE VINTAGE E27 NEGRO/BRONCE 20CM | VINTAGE LAMPS | 21 | 24691.19
|  |  | 991012453 | COLGANTE VINTAGE E27 NEGRO/BRONCE 26CM | VINTAGE LAMPS | 21 | 26935.55
|  |  | 991012976 | GALPONERA INDUSTRIAL 50x150CM NEGRA INTERIOR CREMA | VINTAGE LAMPS | 21 | 37764.75
|  | Embutidos en Techo | 991009665 | PANEL LED 60X60 EMBUTIR 48W 6000K | ALIC | 21 | 12610.11
|  |  | 991012775 | SPOT EMB DICRO FIJO ACERO | ALIC | 21 | 1411.4
|  |  | 991012774 | SPOT EMB DICRO FIJO BLANCO | ALIC | 21 | 1036.43
|  |  | 991012777 | SPOT EMB DICRO MOVIL ACERO | ALIC | 21 | 2233.26
|  |  | 991012776 | SPOT EMB DICRO MOVIL BLANCO | ALIC | 21 | 1506.97
|  |  | 6556675 | ART.EMB.DOB.PARAB.T.COMP. 2x36W 62007 | ARTELUM | 21 | 17254.85
|  |  | 64593766 | ARTEF.EMBUT.C/ACRILICO E27 X3 FENIX 35035/E27 | ARTELUM | 21 | 10336.74
|  |  | 64593767 | ARTEF.EMBUT.C/ACRILICO E27 X4 FENIX 35040/E27 | ARTELUM | 21 | 11376.74
|  |  | 64593765 | ARTEF.EMBUT.C/ACRILICO E27X2 FENIX 35030/E27 | ARTELUM | 21 | 7561.07
|  |  | 64000725 | EMBUT.ESCAL.3X26W C/EQ.FENIX 35035-E3X26 | ARTELUM | 21 | 18017.28
|  |  | 991001019 | EMBUT.RED.MOV.ALUM.BCO.DICRO SONIC 74243-GY6.3 BM | ARTELUM | 21 | 6556.21
|  |  | 991016250 | EMBUTIDO ALUMINIO LED 3W 3000K MINI-R | ARTELUM | 21 | 7356.07
|  |  | 991002147 | LUMIN.EMB.C/SENSOR DE PRECENCIA LED 15W 4000K SMART 34040 | ARTELUM | 21 | 5069.5
|  |  | 991010408 | EMBUTIDO INDUSTRIAL C/2 MODULOS MA 50 DE 50W 60º 5700K IP65 | BAEL | 21 | 92008.95
|  |  | 64592735 | EMBUTIDO VID.SAT.C/REF.PLATIL | CANDIL | 21 | 263.48
|  |  | 991010225 | EMBUTIDO MOVIL ZAMAK GU10 10,8CM BLANCO | ECLIPSE | 21 | 1885.46
|  |  | 991012728 | EMBUTIDO MOVIL ZAMAK GU10 10,8CM NEGRO | ECLIPSE | 21 | 1885.46
|  |  | 63208545 | ARTEF.C/ACCES.P/EMBUT.DICRO 12V 1318ngo | EDEN | 21 | 9462.98
|  |  | 63149350 | SPOT EMB.MOVIL ALA ANCHA S/ZOCALO PLATIL 1230 | ELECTRO CE | 21 | 144.69
|  |  | 64000878 | EMBUT.C/VID.SAT.2XE27 NIQ.E103 SAT 2 E27 | IDOLER | 21 | 2866.24
|  |  | 991016989 | EMPOTRABLE LINEAL BLANCO 3000K MINI RIGA PHILIPS 850MM | INDULAR | 21 | 28540.01
|  |  | 991016270 | EMPOTRABLE LINEAL ALUM C/PLACA Y DRIVER PHILIPS BLANCO 4000K | INDULAR | 21 | 31204.64
|  |  | 63122704 | EMB.1L.FIJ.1MOV.MINIMULTIS Color 1372 | ING.LUMINICA | 21 | 3306.11
|  |  | 6339380 | EMB.2 LUC.MOV.ar111 +1 CENT.2x26w c/eq. y traf. MULTIS C 2001 | ING.LUMINICA | 21 | 37573.04
|  |  | 63122706 | EMB.2 LUC.MOVIL MINIMULTIS Color 1374 | ING.LUMINICA | 21 | 3041.32
|  |  | 63122700 | EMB.FIJO 1 LUZ MINIMULTIS Color 1371 | ING.LUMINICA | 21 | 605.02
|  |  | 63122702 | EMB.MOVIL 1 LUZ MINIMULTIS Color 1373 | ING.LUMINICA | 21 | 2125.2
|  |  | 63122708 | EMB.MULTIS C/MARCO 1x50 Color 1001 | ING.LUMINICA | 21 | 6861.27
|  |  | 63122722 | EMB.MULTIS C/MARCO 1x50 Color 1041 | ING.LUMINICA | 21 | 10471.97
|  |  | 63122710 | EMB.MULTIS C/MARCO 2x50 Color 1042 | ING.LUMINICA | 21 | 18004.98
|  |  | 63122712 | EMB.MULTIS C/MARCO 3x50 Color 1003 | ING.LUMINICA | 21 | 16380.3
|  |  | 63122714 | EMB.MULTIS C/MARCO 3x50 Color 1043 | ING.LUMINICA | 21 | 24650.83
|  |  | 63122718 | EMB.MULTIS C/MARCO 4x50 Color 1006 | ING.LUMINICA | 21 | 21167.25
|  |  | 63122716 | EMB.MULTIS C/MARCO 4x50 Color 1024 | ING.LUMINICA | 21 | 4285.58
|  |  | 62122724 | EMB.MULTIS C/MARCO 4x50 Color 1044 | ING.LUMINICA | 21 | 34044.72
|  |  | 63122720 | EMB.MULTIS C/MARCO 4x50 Color 1046 | ING.LUMINICA | 21 | 34044.72
|  |  | 62122725 | EMB.MULTIS C/MARCO 4x50 N¡q. 1044 | ING.LUMINICA | 21 | 37449.24
|  |  | 63208561 | EMBUT.4LUC.MOV.+ 1CENT.MULTIS C 2026-01 | ING.LUMINICA | 21 | 13724.64
|  |  | 63208201 | EMBUT.MULTID.4 LUC.MOV.DICRO.MULTIS 1004-01 | ING.LUMINICA | 21 | 21167.25
|  |  | 991008291 | EMBUT.MULTIDIRECC. 1 X AR111 LED 220VOL NEGRO MULTIS 1081 | ING.LUMINICA | 21 | 12363.18
|  |  | 991003938 | EMBUT.MULTIDIRECCIONAL SIN MARCO 3 X AR111 1143 | ING.LUMINICA | 21 | 15556.74
|  |  | 64000553 | EMBUT.1X60W G9 MATUS MINI PLATIL 0149-P | INTEAR | 21 | 11109.57
|  |  | 991003836 | LUMINARIA ESTACION DE SERVICIO LED 100W 5000K 81511016 | ITALAVIA | 21 | 67286.7
|  |  | 63000040 | EMBUT.RED.200MM CARDANICO RM32/2/15 WAT | LED | 21 | 712.14
|  |  | 991016084 | SPOT EMBUTIR 2x GU10 DICRO PLASTICO C/ MOVIM 22x11,3x3,4 CM BLANCO | LEUK | 21 | 4155.42
|  |  | 991014427 | SPOT EMBUTIR 2xGU10 PLASTICO 17,3x9,3x2,9CM BLANCO | LEUK | 21 | 2638.27
|  |  | 991014428 | SPOT EMBUTIR 2xGU10 PLASTICO 17,3x9,3x2,9CM NEGRO | LEUK | 21 | 2638.27
|  |  | 991015400 | SPOT EMBUTIR GU10 ANCHO 1,0CM PARA PISO REDONDO ACERO | LEUK | 21 | 12920.55
|  |  | 991014416 | SPOT EMBUTIR GU10 CUAD PLASTICO C/ BAFLE PROF 5,3CM LADOS 9,3CM BLANCO Y NEGRO | LEUK | 21 | 2780.96
|  |  | 991014425 | SPOT EMBUTIR GU10 CUAD PLASTICO PROF 2,9CM LADOS 9,3CM BLANCO | LEUK | 21 | 1243.42
|  |  | 991014426 | SPOT EMBUTIR GU10 CUAD PLASTICO PROF 2,9CM LADOS 9,3CM NEGRO | LEUK | 21 | 1243.42
|  |  | 991016081 | SPOT EMBUTIR GU10 DICRO CUAD PLASTICO C/ MOVIM 11,3x11,3CM PROF 3,4 CM BLANCO | LEUK | 21 | 2102.46
|  |  | 991016085 | SPOT EMBUTIR GU10 DICRO REDONDO PLASTICO ALTO 5,3CM DIAM 9,3CM BLANCO | LEUK | 21 | 2160.7
|  |  | 991014423 | SPOT EMBUTIR GU10 REDONDO PLASTICO ALTO 2,5CM DIAM 11CM BLANCO | LEUK | 21 | 1275.45
|  |  | 991014424 | SPOT EMBUTIR GU10 REDONDO PLASTICO ALTO 2,5CM DIAM 11CM NEGRO | LEUK | 21 | 1627.81
|  |  | 991014419 | SPOT EMBUTIR GU10 REDONDO PLASTICO ALTO 2,5CM DIAM 9CM BLANCO | LEUK | 21 | 1161.88
|  |  | 991014420 | SPOT EMBUTIR GU10 REDONDO PLASTICO ALTO 2,5CM DIAM 9CM NEGRO | LEUK | 21 | 1161.88
|  |  | 991015226 | SPOT EMBUTIR GU10 REDONDO PLASTICO ALTO 3,4CM DIAM 11,3CM NEGRO | LEUK | 21 | 2280.1
|  |  | 991014421 | SPOT EMBUTIR GU10 REDONDO PLASTICO ALTO 3,4CM DIAM 11CM BLANCO | LEUK | 21 | 1161.88
|  |  | 991014422 | SPOT EMBUTIR GU10 REDONDO PLASTICO ALTO 3,4CM DIAM 11CM NEGRO | LEUK | 21 | 1161.88
|  |  | 991014417 | SPOT EMBUTIR GU10 REDONDO PLASTICO ALTO 3,4CM DIAM 9CM BLANCO | LEUK | 21 | 1403.59
|  |  | 991014418 | SPOT EMBUTIR GU10 REDONDO PLASTICO ALTO 3,4CM DIAM 9CM NEGRO | LEUK | 21 | 1750.12
|  |  | 991014429 | SPOT EMBUTIR GU10 REDONDO PLASTICO ALTO 5,3CM DIAM 9,3CM BLANCO Y NEGRO | LEUK | 21 | 2725.63
|  |  | 991009840 | PANEL LED CUADRADO EMBUTIR 6W 3000K | LEYMAR | 21 | 789.51
|  |  | 991009799 | PANEL LED CUADRADO EMBUTIR 12W 3000K | LEYMAR | 21 | 1158.59
|  |  | 991009801 | PANEL LED CUADRADO EMBUTIR 18W 3000K | LEYMAR | 21 | 1471.86
|  |  | 991009803 | PANEL LED CUADRADO EMBUTIR 24W 3000K | LEYMAR | 21 | 2425.65
|  |  | 991009817 | PANEL LED REDONDO EMBUTIR 6W 3000K | LEYMAR | 21 | 726.6
|  |  | 991009793 | PANEL LED REDONDO EMBUTIR 12W 3000K | LEYMAR | 21 | 1054.4
|  |  | 991009795 | PANEL LED REDONDO EMBUTIR 18W 3000K | LEYMAR | 21 | 1214.1
|  |  | 991009797 | PANEL LED REDONDO EMBUTIR 24W 3000K | LEYMAR | 21 | 2176.01
|  |  | 991006316 | EMBUTIDO FIJO LED 7W 3000K BLANCO DOT7 | LUMENAC | 21 | 954.95
|  |  | 991004794 | EMBUTIDO LED 40W 3000K 230MM CIRCUS 40/830 | LUMENAC | 21 | 9151.64
|  |  | 991003774 | EMBUTIDO LED 40W 4000K 230mm CIRCUS 40/840 | LUMENAC | 21 | 9151.64
|  |  | 991006065 | EMBUTIDO LED CUADRADO 24W 3000K POLO 24/830 | LUMENAC | 21 | 4774.77
|  |  | 991006108 | EMBUTIDO LED REDONDO 24W 3000K TREND 24/830 | LUMENAC | 21 | 4774.77
|  |  | 65592561 | EMBUTIDO OFFICE 236 PS/90 X | LUMENAC | 21 | 3761.94
|  |  | 991003606 | EMBUTIDO PANEL LED 40W 60X60 4000K PANEL LED 40/840 | LUMENAC | 21 | 9390.38
|  |  | 991003981 | LUMINARIA EMBUTIR P/GRANDES AREAS LED 120W 5000K 12000LM | LUMENAC | 21 | 28648.62
|  |  | 991004850 | PANEL RECT.LED 40W 4000K PANEL LED R40/840 | LUMENAC | 21 | 10981.97
|  |  | 991009521 | EMBUTIDO 60x60 LED 6000K 40W | MACROLED | 21 | 14081.5
|  |  | 991007092 | PANEL DE EMBUTIR CUADRADO BLANCO 29,4x29,4 CM 24W 3000K 2040lm | MACROLED | 21 | 5679.96
|  |  | 991007078 | PANEL EMB.CIRC.121X20 6W 3000K 510lm PER06WW | MACROLED | 21 | 1544.4
|  |  | 991016360 | PANEL EMB.CIRC.121X20 6W 4500K 540lm | MACROLED | 21 | 1544.4
|  |  | 991007079 | PANEL EMB.CIRC.121X20 6W 6000K 540lm PER06CW | MACROLED | 21 | 1544.4
|  |  | 991007080 | PANEL EMB.CIRC.170X20 12W 3000K 1020lm PER12WW | MACROLED | 21 | 2402.4
|  |  | 991016361 | PANEL EMB.CIRC.170X20 12W 4500K 1080lm | MACROLED | 21 | 2402.4
|  |  | 991007081 | PANEL EMB.CIRC.170X20 12W 6000K 1080lm PER12CW | MACROLED | 21 | 2402.4
|  |  | 991007082 | PANEL EMB.CIRC.220X20 18W 3000K 1530lm PER18WW | MACROLED | 21 | 2900.04
|  |  | 991016362 | PANEL EMB.CIRC.220X20 18W 4500K 1620LM | MACROLED | 21 | 2900.04
|  |  | 991007083 | PANEL EMB.CIRC.220X20 18W 6000K 1620lm PER18CW | MACROLED | 21 | 2900.04
|  |  | 991007084 | PANEL EMB.CIRC.294X20 24W 3000K 2040lm PER24WW | MACROLED | 21 | 5250.96
|  |  | 991007085 | PANEL EMB.CIRC.294X20 24W 6000K 2160lm PER24CW | MACROLED | 21 | 5250.96
|  |  | 991007086 | PANEL EMB.CUAD.121X20 6W 3000K 510lm PEC06WW | MACROLED | 21 | 1630.2
|  |  | 991016364 | PANEL EMB.CUAD.121X20 6W 4500K 540lm | MACROLED | 21 | 1630.2
|  |  | 991007087 | PANEL EMB.CUAD.121X20 6W 6000K 540lm PEC06CW | MACROLED | 21 | 1630.2
|  |  | 991007088 | PANEL EMB.CUAD.170X20 12W 3000K 1020lm PEC12WW | MACROLED | 21 | 2608.32
|  |  | 991016365 | PANEL EMB.CUAD.170X20 12W 4500K 1080lm | MACROLED | 21 | 2608.32
|  |  | 991007089 | PANEL EMB.CUAD.170X20 12W 6000K 1080lm PEC12CW | MACROLED | 21 | 2608.32
|  |  | 991007090 | PANEL EMB.CUAD.220X20 18W 3000K 1530lm PEC18WW | MACROLED | 21 | 3318.74
|  |  | 991016366 | PANEL EMB.CUAD.220X20 18W 4500K 1620lm | MACROLED | 21 | 3318.74
|  |  | 991007091 | PANEL EMB.CUAD.220X20 18W 6000K 1620lm PEC18CW | MACROLED | 21 | 3318.74
|  |  | 991007093 | PANEL EMB.CUAD.294X20 24W 6000K 2160lm PEC24CW | MACROLED | 21 | 5679.96
|  |  | 991007898 | PANEL LED 48W 30X120cm 6000K BCO.FRIO | MACROLED | 21 | 20231.64
|  |  | 991010540 | PANEL LED EMBUTIR 30x120CM 40W 4500K | MACROLED | 21 | 14860.56
|  |  | 991012726 | PANEL LED EMBUTIR 60x60cm 40W 4500K | MACROLED | 21 | 14088.36
|  |  | 991015904 | SPOT EMBUTIR REDONDO ALUMINIO FIJO P/ DICRO BLANCO IP54 | MACROLED | 21 | 3483.48
|  |  | 64121146 | ART.MHN-TD150W.HORI.C/EQ.y L. MBS 975 | PHILIPS | 21 | 27549.64
|  |  | 991008262 | PANEL LED CUADRADO EMBUTIR 12W 6500K 15x15cm | PHILIPS | 21 | 2121.5
|  |  | 991008263 | PANEL LED CUADRADO EMBUTIR 20w 6500K 22.5x22.5cm 1350lm | PHILIPS | 21 | 1722.6
|  |  | 991008259 | PANEL LED REDONDO EMBUTIR 12W 6500K 15cm | PHILIPS | 21 | 2019.45
|  |  | 991008261 | PANEL LED REDONDO EMBUTIR 20W 6500K 22.5cm 1350lm | PHILIPS | 21 | 1722.6
|  |  | 991003211 | SMAR PANEL RC160VLED 34S/840 PSU W60L60 | PHILIPS | 21 | 72525.37
|  |  | 63208430 | EMB.DICRO 12v ELBOW TECNO BLANCO BT | PUNTO ILUM. | 21 | 5829.51
|  |  | 63208432 | EMB.DICRO GU10 DIFUSER PLUS TUL.SAT BT50 | PUNTO ILUM. | 21 | 8219.31
|  |  | 63208566 | EMB.DIFUSER DICRO GU10 BLANCO BT50 | PUNTO ILUM. | 21 | 8219.31
|  |  | 63592756 | EMBUT.36X36 CUATRO AR111 PLATIL 30/4-C | RHOMI | 21 | 30950.05
|  |  | 64000975 | EMBUT.C/VID.SAT.P/2 LAMP.E27 210X210 BCO.50/1 E27 | RHOMI | 21 | 2257.1
|  |  | 991006909 | EMBUT.CARDANICO 1X50W AR111 | RHOMI | 21 | 6051.02
|  |  | 991006910 | EMBUT.CARDANICO 3X50W AR111 | RHOMI | 21 | 10789.76
|  |  | 63592831 | EMBUT.CDMR 70W PAR 30 BLANCO 30/1 | RHOMI | 21 | 6291.26
|  |  | 63592900 | EMBUT.CDMR 70W PAR 30 PLATIL 30/1 | RHOMI | 21 | 10641.4
|  |  | 63592919 | EMBUT.MOV.ANTID. DICRO BLANCO | RHOMI | 21 | 1049.31
|  |  | 991013196 | EMBUT.MOV.ANTID. DICRO NEGRO | RHOMI | 21 | 1049.31
|  |  | 63592920 | EMBUT.MOV.ANTID. DICRO PLATIL | RHOMI | 21 | 1864.29
|  |  | 63592906 | EMBUT.MOV.ANTIDES. BCO.TEXT. 1006/A P30 | RHOMI | 21 | 2291.18
|  |  | 991015149 | EMBUT.MOV.ANTIDES.CUAD.P/DICRO NGO. | RHOMI | 21 | 1910.56
|  |  | 63000464 | EMBUT.MOV.ANTIDES.CUAD.P/DICRO.102/1 PLATIL | RHOMI | 21 | 3253.93
|  |  | 63000463 | EMBUT.MOV.ANTIDES.CUAD.P/DICRO.102/1BCO. | RHOMI | 21 | 1910.56
|  |  | 63592865 | EMBUT.MOV.AR 111 ANTIDES.PLATIL | RHOMI | 21 | 3237.51
|  |  | 63592877 | EMBUT.MOV.AR70 ANTID.BCO.TEX. 1008/A | RHOMI | 21 | 2471.79
|  |  | 63208697 | EMBUT.MOV.P/MASTER COLOR ANTID.BCO TEX.1006/A MC | RHOMI | 21 | 2291.18
|  |  | 63000010 | EMBUT.MULTI CARD.CUAD.4X50W AR111 BCO.30/4C | RHOMI | 21 | 20336.39
|  |  | 63000009 | EMBUT.MULTI.CARDANICO 3X50 AR111 30/3 | RHOMI | 21 | 14015.27
|  |  | 63000244 | EMBUT.MULTISPOT 3X50 DICRO PLATIL 100/3 | RHOMI | 21 | 8257.21
|  |  | 63592784 | EMBUT.P/AR111 MOV.ANTIDESLUM. BLANCO | RHOMI | 21 | 1468.74
|  |  | 991013215 | EMBUT.P/AR111 MOV.ANTIDESLUM. NEGRO | RHOMI | 21 | 1468.74
|  |  | 63592830 | EMBUT.P/LAMP.PAR 30 E27 BLANCO 30/1 | RHOMI | 21 | 6291.26
|  |  | 991012937 | EMBUTIDO 2 LUCES AR111 GU10 10CM MEDIDAS 31x17,5x 65CM | RHOMI | 21 | 17866.46
|  |  | 63100009 | EMBUTIDO 2 X50W AR 111 CARDANICO 30/2 BCO | RHOMI | 21 | 9724.14
|  |  | 63000335 | EMBUTIDO AR 111 1X50E PLATIL 30/1 | RHOMI | 21 | 12380.02
|  |  | 63000336 | EMBUTIDO AR111 2X50W PLATIL 30/2 | RHOMI | 21 | 18014.6
|  |  | 63000337 | EMBUTIDO AR111 3X50W PLATIL 30/3 | RHOMI | 21 | 24204.61
|  |  | 63000338 | EMBUTIDO AR111 4X50W LINEAL PLATIL 30/4 | RHOMI | 21 | 30950.05
|  |  | 63592822 | EMBUTIDO CARDANICO ANTID. DICRO GU10 BLANCO | RHOMI | 21 | 3089.74
|  |  | 991013252 | EMBUTIDO CARDANICO RED ANTID DICRO GU10 1LUZ NEGRO | RHOMI | 21 | 3089.74
|  |  | 991011029 | EMBUTIDO DICRO MOVIL GU10 10CM BLANCO | RHOMI | 21 | 5264.5
|  |  | 63000402 | EMBUTIDO FIJO AR111 ANTID.BCO.TEX.1007/A | RHOMI | 21 | 1176.19
|  |  | 63592914 | EMBUTIDO FIJO DICROICO BCO-NG. 2400 | RHOMI | 21 | 711.98
|  |  | 63592915 | EMBUTIDO FIJO DICROICO PLATIL. 2400 | RHOMI | 21 | 590.94
|  |  | 63592916 | EMBUTIDO MOVIL DICRO BLANCO | RHOMI | 21 | 803.03
|  |  | 991013251 | EMBUTIDO MOVIL DICRO NEGRO | RHOMI | 21 | 803.03
|  |  | 63592917 | EMBUTIDO MOVIL DICRO PLATIL | RHOMI | 21 | 825.8
|  |  | 991015959 | EMBUTIDO P/HORMIGON LISO 1 LUZ CUADRADO DICRO NEGRO D/ALUM. | RHOMI | 21 | 12687.33
|  |  | 991015781 | EMBUTIDO P/HORMIGON VISTO 1LUZ REDONDO AR111 NEGRO | RHOMI | 21 | 8773.33
|  |  | 991015705 | EMBUTIDO P/HORMIGON VISTO 1LUZ CUADRADO AR111 NEGRO | RHOMI | 21 | 8756.75
|  |  | 991016043 | EMBUTIDO P/HORMIGON VISTO 1LUZ CUADRADO AR111 NEGRO D/ALUM. | RHOMI | 21 | 15362.39
|  |  | 63592832 | EMBUTIDO P/LAMP.AR111 COLOR 30/1 | RHOMI | 21 | 6439.53
|  |  | 991009915 | EMBUTIDO P/LAMPARA AR111 ALUMAT 30/1 | RHOMI | 21 | 7378.39
|  |  | 991010858 | EMBUTIDO PARA AR111 GU10 BLANCO | RHOMI | 21 | 10266.29
|  |  | 991010857 | EMBUTIDO PARA DICROICA GU10 MOVIL BLANCO | RHOMI | 21 | 6101.86
|  |  | 63592804 | MULTISPOT 2X50W DIC.PLATIL 100/2 | RHOMI | 21 | 5695.87
|  |  | 63592839 | MULTISPOT CARDAN.2XPAR 30 CDMR 30/2 | RHOMI | 21 | 9496.83
|  |  | 991014441 | SEMI EMBUT CUAD AR111 1 LUZ NEGRO 16,5x16,5x5CM | RHOMI | 21 | 2855.4
|  |  | 991014442 | SEMI EMBUT CUAD AR111 1LUZ BLANCO 16,5x16,5x5CM | RHOMI | 21 | 2855.4
|  |  | 991014439 | SEMI EMBUT REDONDO AR111 1 LUZ BLANCO 16X5CM | RHOMI | 21 | 2521.05
|  |  | 991014440 | SEMI EMBUT REDONDO AR111 1LUZ NEGRO 16x5CM | RHOMI | 21 | 2521.05
|  |  | 63592927 | SEMI EMBUT.CUADR.GU10 BLANCO | RHOMI | 21 | 1840.41
|  |  | 991013198 | SEMI EMBUT.CUADR.GU10 NEGRO | RHOMI | 21 | 1840.41
|  |  | 63592928 | SEMI EMBUT.CUADR.GU10 PLATIL | RHOMI | 21 | 3571.86
|  |  | 63592923 | SEMI EMBUT.REDONDO GU10 BLANCO | RHOMI | 21 | 1397.1
|  |  | 991013199 | SEMI EMBUT.REDONDO GU10 NEGRO | RHOMI | 21 | 1397.1
|  |  | 63208195 | SPOT EMB P/DICRO.MOV.CUAD PLATIL | RHOMI | 21 | 3447.97
|  |  | 991013197 | SPOT EMB P/DICRO.MOV.CUAD.ORO | RHOMI | 21 | 1844.79
|  |  | 6339385 | SPOT EMB.P/DICRO 2x50W BLANCO | RHOMI | 21 | 3383.79
|  |  | 991013191 | SPOT EMB.P/DICRO 2x50W NEGRO | RHOMI | 21 | 3383.79
|  |  | 6339384 | SPOT EMB.P/DICRO.MOV. CUAD BLANCO | RHOMI | 21 | 1837.42
|  |  | 991011242 | SPOT EMB.P/DICRO.MOV.CUAD GRIS ALUMAT | RHOMI | 21 | 2073.26
|  |  | 991013190 | SPOT EMB.P/DICRO.MOV.CUAD.NEGRO | RHOMI | 21 | 1837.42
|  |  | 991004789 | SPOT EMBUT.MOVIL CUAD.AR111 BLANCO | RHOMI | 21 | 2395.67
|  |  | 991011241 | SPOT EMBUT.MOVIL CUAD.AR111 NEGRO | RHOMI | 21 | 2395.67
|  |  | 991004790 | SPOT EMBUT.MOVIL CUAD.AR111 PLATIL | RHOMI | 21 | 6048.12
|  |  | 63592907 | SPOT REDONDO EMBUT.MOV.AR111 BLANCO | RHOMI | 21 | 1071.7
|  |  | 991013216 | SPOT REDONDO EMBUT.MOV.AR111 NEGRO | RHOMI | 21 | 1071.7
|  |  | 63592908 | SPOT.EMBUT.MOV.AR111 PLATIL | RHOMI | 21 | 2727.03
|  |  | 63208034 | SPOT DE EMB.DICRO GU 10 Acero 18505 | RONDA | 21 | 3286.44
|  |  | 63208036 | SPOT DE EMB.DICRO GU10 Oro 18505 | RONDA | 21 | 4624.55
|  |  | 63208035 | SPOT DE EMB.DICRO GU10 Blanco 18505 | RONDA | 21 | 2940.5
|  |  | 991006419 | SPOT DICRO MOVIL REDONDO 9.0mm CROMO 18505cr | RONDA | 21 | 4046.27
|  |  | 991006386 | SPOT DICRO MOVIL ZAMAK 10CM 18555 CROMO 18555cr | RONDA | 21 | 5071.74
|  |  | 63000334 | SPOT EMB.DICRO CUADRADO MOV GU10 .ACERO 18525 | RONDA | 21 | 4860.36
|  |  | 63000333 | SPOT EMB.DICRO CUADRADO MOV.GU10 BCO.18525 | RONDA | 21 | 3883.21
|  |  | 991002762 | SPOT FIJO ZAMAK DICRO GU10 BLANCO 8cm 18500bl | RONDA | 21 | 2058.35
|  |  | 991002763 | SPOT FIJO ZAMAK DICRO GU10 PLATIL 8cm 18500ac | RONDA | 21 | 2730.46
|  |  | 991014615 | SPOT EMBUTIR MOVIL POLICARBONATO AR111 BLANCO 16CM | SAN JUSTO | 21 | 1090.55
|  |  | 991015069 | SPOT EMBUTIR MOVIL POLICARBONATO DICRO GU10 BLANCO 9,3CM | SAN JUSTO | 21 | 532.88
|  |  | 991001665 | PANEL DE EMBUTIR CUADRADO 3000K 12W | SICA | 21 | 3082.53
|  |  | 991001666 | PANEL DE EMBUTIR CUADRADO 3000K 18W | SICA | 21 | 5070.96
|  |  | 991014304 | PANEL DE EMBUTIR CUADRADO 3000K 24W | SICA | 21 | 8167.1
|  |  | 991001664 | PANEL DE EMBUTIR CUADRADO 3000K 6W | SICA | 21 | 2256.28
|  |  | 991014307 | PANEL DE EMBUTIR CUADRADO 6000K 12W | SICA | 21 | 3082.53
|  |  | 991014306 | PANEL DE EMBUTIR CUADRADO 6000K 18W | SICA | 21 | 5070.96
|  |  | 991014305 | PANEL DE EMBUTIR CUADRADO 6000K 24W | SICA | 21 | 8167.1
|  |  | 991014308 | PANEL DE EMBUTIR CUADRADO 6000K 6W | SICA | 21 | 2256.28
|  |  | 991001662 | PANEL DE EMBUTIR REDONDO 3000K 12W | SICA | 21 | 3082.53
|  |  | 991001663 | PANEL DE EMBUTIR REDONDO 3000K 18W | SICA | 21 | 5070.96
|  |  | 991014309 | PANEL DE EMBUTIR REDONDO 3000K 24W | SICA | 21 | 8167.1
|  |  | 991001661 | PANEL DE EMBUTIR REDONDO 3000K 6W | SICA | 21 | 2256.28
|  |  | 991002740 | PANEL DE EMBUTIR REDONDO 6000K 12W | SICA | 21 | 3082.53
|  |  | 991002330 | PANEL DE EMBUTIR REDONDO 6000K 18W | SICA | 21 | 5070.96
|  |  | 991014310 | PANEL DE EMBUTIR REDONDO 6000K 24W | SICA | 21 | 8167.1
|  |  | 991004799 | PANEL DE EMBUTIR REDONDO 6000K 6W | SICA | 21 | 2256.28
|  |  | 991008222 | PANEL LED 30X120 EMB.40W 6000K | SIXELECTRIC | 21 | 10521.55
|  |  | 991004882 | PANEL LED 60X60 EMBUTIR 48W 3000K | SIXELECTRIC | 21 | 8081.77
|  |  | 991007545 | PANEL LED 60X60 EMBUTIR ALUM.40W 3000K | SIXELECTRIC | 21 | 8081.77
|  |  | 991008081 | PANEL LED 60X60 EMBUTIR BLANCO 40W 3000K | SIXELECTRIC | 21 | 8081.77
|  |  | 991008082 | PANEL LED 60X60 EMBUTIR BLANCO 40W 6000K | SIXELECTRIC | 21 | 8081.77
|  |  | 991006528 | PANEL LED CUADRADO EMBUTIR 6W 3000K | SIXELECTRIC | 21 | 1127.19
|  |  | 991006529 | PANEL LED CUADRADO EMBUTIR 6W 4500K | SIXELECTRIC | 21 | 1127.19
|  |  | 991007214 | PANEL LED CUADRADO EMBUTIR 6W 6000K | SIXELECTRIC | 21 | 1127.19
|  |  | 991004892 | PANEL LED CUADRADO EMBUTIR 12W 3000K | SIXELECTRIC | 21 | 1660.94
|  |  | 991004893 | PANEL LED CUADRADO EMBUTIR 12W 4500K | SIXELECTRIC | 21 | 1660.94
|  |  | 991007211 | PANEL LED CUADRADO EMBUTIR 12W 6000K | SIXELECTRIC | 21 | 1660.94
|  |  | 991004894 | PANEL LED CUADRADO EMBUTIR 18W 3000K | SIXELECTRIC | 21 | 2207.49
|  |  | 991004895 | PANEL LED CUADRADO EMBUTIR 18W 4500K | SIXELECTRIC | 21 | 2207.49
|  |  | 991007212 | PANEL LED CUADRADO EMBUTIR 18W 6000K | SIXELECTRIC | 21 | 2207.49
|  |  | 991004896 | PANEL LED CUADRADO EMBUTIR 24W 3000K | SIXELECTRIC | 21 | 3661.02
|  |  | 991004897 | PANEL LED CUADRADO EMBUTIR 24W 4500K | SIXELECTRIC | 21 | 3661.02
|  |  | 991007213 | PANEL LED CUADRADO EMBUTIR 24W 6000K | SIXELECTRIC | 21 | 3661.02
|  |  | 991006526 | PANEL LED REDONDO EMBUTIR 6W 3000K | SIXELECTRIC | 21 | 1083.64
|  |  | 991006527 | PANEL LED REDONDO EMBUTIR 6W 4500K | SIXELECTRIC | 21 | 1083.64
|  |  | 991007223 | PANEL LED REDONDO EMBUTIR 6W 6000K | SIXELECTRIC | 21 | 1083.64
|  |  | 991004886 | PANEL LED REDONDO EMBUTIR 12W 3000K | SIXELECTRIC | 21 | 1520.82
|  |  | 991004887 | PANEL LED REDONDO EMBUTIR 12W 4500K | SIXELECTRIC | 21 | 1520.82
|  |  | 991007208 | PANEL LED REDONDO EMBUTIR 12W 6000K | SIXELECTRIC | 21 | 1520.82
|  |  | 991004888 | PANEL LED REDONDO EMBUTIR 18W 3000K | SIXELECTRIC | 21 | 2007.03
|  |  | 991004889 | PANEL LED REDONDO EMBUTIR 18W 4500K | SIXELECTRIC | 21 | 2007.03
|  |  | 991007209 | PANEL LED REDONDO EMBUTIR 18W 6000K | SIXELECTRIC | 21 | 2007.03
|  |  | 991004890 | PANEL LED REDONDO EMBUTIR 24W 3000K | SIXELECTRIC | 21 | 3445.07
|  |  | 991004891 | PANEL LED REDONDO EMBUTIR 24W 4500K | SIXELECTRIC | 21 | 3445.07
|  |  | 991007210 | PANEL LED REDONDO EMBUTIR 24W 6000K | SIXELECTRIC | 21 | 3445.07
|  |  | 991006508 | EMBUTIDO AR111 REDONDO MOVIL S/ZOCALO BLANCO | SIXELECTRIC** | 21 | 767.34
|  |  | 991007156 | EMBUTIDO AR111 REDONDO MOVIL S/ZOCALO NEGRO 7000N | SIXELECTRIC** | 21 | 767.34
|  |  | 991006509 | EMBUTIDO AR111 REDONDO MOVIL S/ZOCALO PLATIL | SIXELECTRIC** | 21 | 1277.43
|  |  | 991008935 | EMBUTIDO CUADRADO DICRO.GU10 S/ ZOCALO PVC NEGRO E24 | SIXELECTRIC** | 21 | 364.56
|  |  | 991008929 | EMBUTIDO CUADRADO DICRO.GU10 S/ZOCALO PVC BLANCO E24 | SIXELECTRIC** | 21 | 364.56
|  |  | 991008941 | EMBUTIDO DICRO ANTIDESLUMBRANTE SIN ZOCALO GU10 ZAMAC NEGRO E30 | SIXELECTRIC** | 21 | 2886.53
|  |  | 991008942 | EMBUTIDO DICRO ANTIDESLUMBRANTE SIN ZOCALO GU10 ZAMAC ACERO E30 | SIXELECTRIC** | 21 | 4687.11
|  |  | 991008940 | EMBUTIDO DICRO ANTIDESLUMBRANTE SIN ZOCALO GU10 ZAMAC BLANCO E30 | SIXELECTRIC** | 21 | 2886.53
|  |  | 991006503 | EMBUTIDO DICRO FIJO REDONDO S/ZOCALO BLANCO 100mm | SIXELECTRIC** | 21 | 314.58
|  |  | 991006505 | EMBUTIDO DICRO FIJO REDONDO S/ZOCALO PLATIL 90mm | SIXELECTRIC** | 21 | 539.49
|  |  | 991006504 | EMBUTIDO DICRO FIJO REDONDO S/ZOCALO NEGRO 100mm | SIXELECTRIC** | 21 | 314.58
|  |  | 991006506 | EMBUTIDO DICRO MOVIL CUAD.S/ZOCALO BLANCO 100x100mm | SIXELECTRIC** | 21 | 555.66
|  |  | 991014350 | EMBUTIDO DICRO MOVIL CUAD.S/ZOCALO NEGRO 100x100mm | SIXELECTRIC** | 21 | 555.66
|  |  | 991006507 | EMBUTIDO DICRO MOVIL CUAD.S/ZOCALO PLATIL 100x100mm | SIXELECTRIC** | 21 | 1195.11
|  |  | 991006512 | EMBUTIDO DICRO MOVIL CUADRADO S/ZOCALO ALUMINIO 100X100 BLANCO | SIXELECTRIC** | 21 | 1143.66
|  |  | 991010892 | EMBUTIDO DICRO MOVIL CUADRADO S/ZOCALO ALUMINIO 100x100 NEGRO | SIXELECTRIC** | 21 | 1143.66
|  |  | 991006513 | EMBUTIDO DICRO MOVIL CUADRADO S/ZOCALO ALUMINIO 100x100 PLATIL | SIXELECTRIC** | 21 | 1984.5
|  |  | 991006510 | EMBUTIDO DICRO MOVIL REDONDO S/ZOCALO ALUMINIO 100mm BLANCO | SIXELECTRIC** | 21 | 1143.66
|  |  | 991008934 | EMBUTIDO DICRO MOVIL REDONDO S/ZOCALO ALUMINIO 100mm NEGRO | SIXELECTRIC** | 21 | 1143.66
|  |  | 991006511 | EMBUTIDO DICRO MOVIL REDONDO S/ZOCALO ALUMINIO 100mm PLATIL | SIXELECTRIC** | 21 | 1984.5
|  |  | 991006500 | EMBUTIDO DICRO MOVIL REDONDO S/ZOCALO BLANCO 110mm | SIXELECTRIC** | 21 | 471.87
|  |  | 991006501 | EMBUTIDO DICRO MOVIL REDONDO S/ZOCALO NEGRO 110mm | SIXELECTRIC** | 21 | 471.87
|  |  | 991006502 | EMBUTIDO DICRO MOVIL REDONDO S/ZOCALO PLATIL 110mm | SIXELECTRIC** | 21 | 868.77
|  |  | 991008936 | EMBUTIDO REDONDO DICRO GU10 S/ ZOCALO PVC NEGRO E20 | SIXELECTRIC** | 21 | 364.56
|  |  | 991008930 | EMBUTIDO REDONDO DICRO GU10 S/ZOCALO PVC BLANCO E20 | SIXELECTRIC** | 21 | 364.56
|  |  | 63208691 | EMBUTIDO CARDANICO 2X50W AR111 BLANCO | SPOTS LINE | 21 | 8588.69
|  |  | 63208690 | EMBUTIDO CARDANICO 1X50W AR111 BLANCO | SPOTS LINE | 21 | 4827.98
|  |  | 63208692 | EMBUTIDO CARDANICO 3X50W AR111 BLANCO | SPOTS LINE | 21 | 12515.5
|  |  | 991010275 | EMBUTIDO CARDANICO 4X50 AR111 LINEAL BLANCO | SPOTS LINE | 21 | 15380.64
|  |  | 991015804 | PLAFON 1 LUZ DICRO GU10 9,5CMX9,5CM NEGRO | SPOTS LINE | 21 | 2870.75
|  |  | 991015805 | PLAFON 2 LUCES DICRO GU10 9,5CMX17CM NEGRO | SPOTS LINE | 21 | 4982.86
|  |  | 63592799 | SPOT DICRO ANTIDES.S/ZOC.GU10 BLANCO | SPOTS LINE | 21 | 1133.75
|  |  | 65592711 | EMBUT. C/LOUVER PERS.2X36W C/EQ. 2402P/230 | TECHNIC | 21 | 13639.5
|  |  | 991000855 | EMB.FIJO LED 1W BCO.CAL. GRIS 2055 | TICAR - LUCCIOLA | 21 | 8393.33
|  |  | 991005832 | EMB.INAFANTI LED MAX C/ACR. 4X650lm 29W 3000K GRIS | TICAR - LUCCIOLA | 21 | 31070.79
|  |  | 991000852 | EMB.OKKYO LED 1W MOVIL BCO. ETL005 | TICAR - LUCCIOLA | 21 | 6955.11
|  |  | 991002084 | EMBUT.60X60 C/6 PLACAS LED 650LM 4000K RXDLED | TICAR - LUCCIOLA | 21 | 15839.67
|  |  | 991011030 | EMBUT.C/PIV.MOV.CUADRADO 4X7W DICRO NIQUEL | TICAR - LUCCIOLA | 21 | 25722.84
|  |  | 64592910 | EMBUT.C/VIDRIO 2X26W NIKOS III | TICAR - LUCCIOLA | 21 | 9035.59
|  |  | 991001408 | EMBUT.DE TECHO LED 3W BCO.CAL. | TICAR - LUCCIOLA | 21 | 2138.75
|  |  | 63000172 | EMBUT.MOV. DICRO 50W GU10 NIQUEL MABE | TICAR - LUCCIOLA | 21 | 3754.91
|  |  | 991011008 | EMBUT.MOV.100X100 LED 6W 3000K BLANCO MABE | TICAR - LUCCIOLA | 21 | 12700.43
|  |  | 63000171 | EMBUT.MOV.DICRO 50W GU10 BLANCO MABE | TICAR - LUCCIOLA | 21 | 2981.84
|  |  | 991001508 | EMBUT.VID,SAT.C/BASTO Y LAMP.3 X26W SPARK | TICAR - LUCCIOLA | 21 | 7599.99
|  |  | 991007604 | EMBUTIDO CUADRADO 8,2X8,2CM 6W ALUMINIO 3000K | TICAR - LUCCIOLA | 21 | 5129.7
|  |  | 991006302 | EMBUTIDO FLAT CIRCULAR LED 600MM 48W3000K | TICAR - LUCCIOLA | 21 | 47015.26
|  |  | 991000824 | EMBUTIDO 2X50 AR70 BCO | TICAR - LUCCIOLA | 21 | 11936.11
|  |  | 991008747 | EMBUTIDO 60,5X60,5CM 3 franjas acril.LED 32W 4000K | TICAR - LUCCIOLA | 21 | 34223.53
|  |  | 991006315 | EMBUTIDO ANTID. LED 6W 3000K BCO. SHINE | TICAR - LUCCIOLA | 21 | 4088.79
|  |  | 991015526 | EMBUTIDO ANTIDESLUMBRANTE 8,2X8CM LED 7W 3000K BCO. SHINE | TICAR - LUCCIOLA | 21 | 8736.96
|  |  | 991008746 | EMBUTIDO C/ACRIL.113,2CM LED25w 4000K 4400lm BCO | TICAR - LUCCIOLA | 21 | 35217.12
|  |  | 991008745 | EMBUTIDO C/ACRIL.57CM LED13W 4000K 2200lm BCO | TICAR - LUCCIOLA | 21 | 26385.23
|  |  | 991007864 | EMBUTIDO C/DIF.ACRILICO 13W 1750lm 3000K INFANTI LED 57CM | TICAR - LUCCIOLA | 21 | 27987.88
|  |  | 991007863 | EMBUTIDO C/DIF.ACRILICO 25W 3500lm 3000K INFANTI LED | TICAR - LUCCIOLA | 21 | 26795.35
|  |  | 991011208 | EMBUTIDO C/DIF.ACRILICO 25W 4400lm 4000k INFANTI LED MAX | TICAR - LUCCIOLA | 10.5 | 67920.37
|  |  | 991016718 | EMBUTIDO C/DIF.ACRILICO 26W MIN POT 4000K BLANCO INFANTI LED | TICAR - LUCCIOLA | 21 | 65909.53
|  |  | 991016719 | EMBUTIDO C/DIF.ACRILICO 39W MIN POT 4000K BLANCO INFANTI LED | TICAR - LUCCIOLA | 21 | 99873.07
|  |  | 991008106 | EMBUTIDO C/DIFUSOR PC PLACA LED 20W 4000K SIMA | TICAR - LUCCIOLA | 21 | 17117.98
|  |  | 63000169 | EMBUTIDO CARDANICO 1X5W GU10 BLANCO | TICAR - LUCCIOLA | 21 | 8172.45
|  |  | 991013744 | EMBUTIDO CARDANICO 1X5W GU10 NEGRO | TICAR - LUCCIOLA | 21 | 8172.45
|  |  | 991006069 | EMBUTIDO CARDANICO 1X5W P/GU10 NIQUEL MATE | TICAR - LUCCIOLA | 21 | 9719.64
|  |  | 991006068 | EMBUTIDO CARDANICO 2X15W NIQUEL MATE | TICAR - LUCCIOLA | 21 | 18736.65
|  |  | 63208107 | EMBUTIDO CARDANICO 2X15W P/AR111 BLANCO | TICAR - LUCCIOLA | 21 | 14793.4
|  |  | 991010447 | EMBUTIDO CARDANICO 2X15W P/AR111 NEGRO | TICAR - LUCCIOLA | 21 | 14793.4
|  |  | 63000170 | EMBUTIDO CARDANICO 2X5W P/GU10 BLANCO | TICAR - LUCCIOLA | 21 | 12369.12
|  |  | 991013745 | EMBUTIDO CARDANICO 2X5W P/GU10 NEGRO | TICAR - LUCCIOLA | 21 | 12369.12
|  |  | 63208212 | EMBUTIDO CARDANICO 3X15W AR111 BLANCO | TICAR - LUCCIOLA | 21 | 20975.71
|  |  | 991013742 | EMBUTIDO CARDANICO 3X15W AR111 NEGRO | TICAR - LUCCIOLA | 21 | 20975.71
|  |  | 991006748 | EMBUTIDO CARDANICO 3X15W P/ AR111 NIQUEL MATE | TICAR - LUCCIOLA | 21 | 25528.69
|  |  | 63592786 | EMBUTIDO CARDANICO 3X5W P/ GU10 BLANCO | TICAR - LUCCIOLA | 21 | 15676.59
|  |  | 991013747 | EMBUTIDO CARDANICO 3X5W P/ GU10 NEGRO | TICAR - LUCCIOLA | 21 | 15676.59
|  |  | 63208637 | EMBUTIDO CARDANICO 4X15W LINEAL P/AR111 BLANCO | TICAR - LUCCIOLA | 21 | 26937.22
|  |  | 991013743 | EMBUTIDO CARDANICO 4X15W LINEAL P/AR111 NEGRO | TICAR - LUCCIOLA | 21 | 26937.22
|  |  | 991014109 | EMBUTIDO CARDANICO CUADRADO 4X15W P/AR111 BLANCO | TICAR - LUCCIOLA | 21 | 26937.22
|  |  | 63208214 | EMBUTIDO CARDANICO CUADRADO 4X15W P/AR111 NEGRO | TICAR - LUCCIOLA | 21 | 26937.22
|  |  | 991010074 | EMBUTIDO CARDANICO CUADRADO 4X5W P/GU10 BLANCO | TICAR - LUCCIOLA | 21 | 20754.91
|  |  | 991013746 | EMBUTIDO CARDANICO CUADRADO 4X5W P/GU10 NEGRO | TICAR - LUCCIOLA | 21 | 20754.91
|  |  | 991008111 | EMBUTIDO CIRCULAR 60CM 48W led 4000K 4320lm | TICAR - LUCCIOLA | 21 | 33532.59
|  |  | 991006067 | EMBUTIDO CUADRADO CARDANICO 1X15W P/ AR111 NIQUEL MATE | TICAR - LUCCIOLA | 21 | 12295.93
|  |  | 63208356 | EMBUTIDO CUADRADO CARDANICO 1X15W P/AR111 BLANCO | TICAR - LUCCIOLA | 21 | 9494.26
|  |  | 991013740 | EMBUTIDO CUADRADO CARDANICO 1X15W P/AR111 NEGRO | TICAR - LUCCIOLA | 21 | 9494.26
|  |  | 991009791 | EMBUTIDO FLAT 106X106mm CUADRADO 6W 3000K NIQUEL ETL651NM | TICAR - LUCCIOLA | 21 | 2810.5
|  |  | 991000971 | EMBUTIDO HERMETICO DICRO GU10 BLANCO | TICAR - LUCCIOLA | 21 | 5188.73
|  |  | 991011313 | EMBUTIDO HERMETICO DICRO GU10 NIQUEL | TICAR - LUCCIOLA | 21 | 5851.12
|  |  | 991016100 | EMBUTIDO INFANTI 1,428MTS LED32W 3000K 50MMX34MM 5500lm BLANCO | TICAR - LUCCIOLA | 21 | 39743.45
|  |  | 991015720 | EMBUTIDO INFANTI 1,428MTS LED32W 3000K 50MMX34MM 5500lm NEGRO | TICAR - LUCCIOLA | 21 | 39743.45
|  |  | 991008105 | EMBUTIDO INFANTI LED GEN 2 197,7CM 4000K | TICAR - LUCCIOLA | 21 | 31685.12
|  |  | 991008104 | EMBUTIDO INFANTI LED GEN 2 225,8CM 4000k 8800lm | TICAR - LUCCIOLA | 21 | 35431.48
|  |  | 63208165 | EMBUTIDO INYECTABLE ZAMAK AR111 BLANCO | TICAR - LUCCIOLA | 21 | 4912.74
|  |  | 991013661 | EMBUTIDO INYECTABLE ZAMAK AR111 NEGRO | TICAR - LUCCIOLA | 21 | 4912.74
|  |  | 63208425 | EMBUTIDO INYECTABLE ZAMAK AR111 NIQUEL MATE | TICAR - LUCCIOLA | 21 | 7396.69
|  |  | 991006301 | EMBUTIDO LED 40W 3000K CUADRADO BCO. ALTHER | TICAR - LUCCIOLA | 21 | 24950.06
|  |  | 991008750 | EMBUTIDO MARCO ALUMINIO 60,5X60,5CM LED 39W 4000K | TICAR - LUCCIOLA | 21 | 68778.25
|  |  | 991008749 | EMBUTIDO MARCO ALUMINIO C/PLACA LED 20W 4000K | TICAR - LUCCIOLA | 21 | 19982.12
|  |  | 991001460 | EMBUTIDO MOVIL BCO/INTERIOR NEGRO.1X35W CDM-R E27 | TICAR - LUCCIOLA | 21 | 4687.64
|  |  | 63000329 | EMBUTIDO MOVIL P/DICRO GU10 CUADRADO BLANCO | TICAR - LUCCIOLA | 21 | 2704.76
|  |  | 63000330 | EMBUTIDO MOVIL P/DICRO GU10 CUADRADO PLATIL | TICAR - LUCCIOLA | 21 | 3422.36
|  |  | 991008102 | EMBUTIR LED 6X6CM 48W 4000K IP65 | TICAR - LUCCIOLA | 21 | 59195.05
|  |  | 65000067 | EMPOT.ACRIL.2X14W CENTRAL INFANTI | TICAR - LUCCIOLA | 21 | 8047.64
|  |  | 65000066 | EMPOT.ACRIL.2X14W PUNTERA INFANTI | TICAR - LUCCIOLA | 21 | 8047.64
|  |  | 991006254 | EMPOT.C/DIF,ACRIL.LED 25W 3000K BLANCO INFANTI LED GEN.2 | TICAR - LUCCIOLA | 21 | 33734.83
|  |  | 991007467 | EMPOT.TECHO FLAT CUAD.106X106MM 6W3000K | TICAR - LUCCIOLA | 21 | 2318.37
|  |  | 991009881 | EMPOTR. FLAT LED C/ACRLICO 1200X300mm 48w 3000K PAL400 | TICAR - LUCCIOLA | 21 | 15571.83
|  |  | 991007384 | EMPOTR. FLAT LED C/ACRLICO 1200X300mm 48w 4000K PAL400 | TICAR - LUCCIOLA | 21 | 15571.83
|  |  | 991003429 | EMPOTRABLE C/ACRILICO 2X26W EQ.Y LAMP. ALTHER | TICAR - LUCCIOLA | 21 | 5531.52
|  |  | 991015114 | EMPOTRABLE CON DIFUSOR MICROPRISMATICO 60X60 28W 3000K | TICAR - LUCCIOLA | 21 | 26826.83
|  |  | 991008205 | EMPOTRABLE INDIVIDUAL 2X54W T5 840 INFANTI | TICAR - LUCCIOLA | 21 | 15332.27
|  |  | 991008526 | EMPOTRABLE ANTIDESLUMBRANTE. 6W 3000k 490lm | TICAR - LUCCIOLA | 21 | 10929.45
|  |  | 991015779 | EMPOTRABLE ANTIDESLUMBRANTE. 9W 3000k 820LM DIMERIZABLE | TICAR - LUCCIOLA | 21 | 16780.57
|  |  | 991008705 | EMPOTRABLE C/DIF.ACRIL.INFANTI LED38W 3000K 169,4CM BLANCO | TICAR - LUCCIOLA | 21 | 51149.82
|  |  | 991003435 | EMPOTRABLE C/EQ. DP 2X18W G13 | TICAR - LUCCIOLA | 21 | 7430.59
|  |  | 991011843 | EMPOTRABLE CON ACRILICO L5058mm 19800lm 117w 3000k IMZ5058 | TICAR - LUCCIOLA | 21 | 123848.5
|  |  | 991007560 | EMPOTRABLE CUAD.FLAT 17x17CM 12W 3000K | TICAR - LUCCIOLA | 21 | 3477.55
|  |  | 991007337 | EMPOTRABLE CUAD.FLAT 17x17CM 12W 4000K | TICAR - LUCCIOLA | 21 | 3331.18
|  |  | 991009966 | EMPOTRABLE CUAD.FLAT 17x17CM 12w 4000k NIQUEL | TICAR - LUCCIOLA | 21 | 4758.83
|  |  | 991008193 | EMPOTRABLE CUAD.FLAT 22,5x22,5CM 18w 3000K | TICAR - LUCCIOLA | 21 | 4526.34
|  |  | 991007338 | EMPOTRABLE CUAD.FLAT 22,5x22,5CM 18W 4000K | TICAR - LUCCIOLA | 21 | 4335.83
|  |  | 991013991 | EMPOTRABLE CUAD.FLAT 22,5x22,5cm 18W 6000K | TICAR - LUCCIOLA | 21 | 4335.83
|  |  | 991011539 | EMPOTRABLE CUAD.FLAT 225x225mm 18W PLATIL 4000K | TICAR - LUCCIOLA | 21 | 6450.86
|  |  | 991011640 | EMPOTRABLE CUAD.FLAT 300x300mm 24W 3000k NIQUEL PAL255NM | TICAR - LUCCIOLA | 21 | 10892.44
|  |  | 991007374 | EMPOTRABLE CUAD.FLAT 30x30CM 24W 3000K | TICAR - LUCCIOLA | 21 | 7032.5
|  |  | 991006367 | EMPOTRABLE CUAD.FLAT 30x30CM 24W 4000K | TICAR - LUCCIOLA | 21 | 7341.5
|  |  | 991014134 | EMPOTRABLE CUAD.FLAT 30x30CM 24W 6000K | TICAR - LUCCIOLA | 21 | 7341.5
|  |  | 991006366 | EMPOTRABLE CUAD.TECHO FLAT 106X106 6W 4000K | TICAR - LUCCIOLA | 21 | 2318.37
|  |  | 991002085 | EMPOTRABLE FIJO 230MM LED 20W CAL/FRIO KEVIN ETL502 | TICAR - LUCCIOLA | 21 | 9825.46
|  |  | 991011651 | EMPOTRABLE FIJO 230MM LED 30W4000K KEVIN ETL530 | TICAR - LUCCIOLA | 21 | 12178.83
|  |  | 991010655 | EMPOTRABLE FIJO 230MM LED 40W3000K KEVIN ETL540 | TICAR - LUCCIOLA | 21 | 13701.18
|  |  | 991003430 | EMPOTRABLE FIJO 230MM LED 40W4000K KEVIN ETL540 | TICAR - LUCCIOLA | 21 | 13701.18
|  |  | 991012290 | EMPOTRABLE FIJO 230MM LED 72 W3000K KEVIN ETL503 | TICAR - LUCCIOLA | 21 | 26699.74
|  |  | 991011412 | EMPOTRABLE FIJO 230MM LED 72 W4000K KEVIN ETL503 | TICAR - LUCCIOLA | 21 | 26699.74
|  |  | 991004103 | EMPOTRABLE FIJO LED 7W 3000K IP65 BCO. | TICAR - LUCCIOLA | 21 | 11702.24
|  |  | 991015748 | EMPOTRABLE FIJO LED 7W 3000K KEVIN ETL500 | TICAR - LUCCIOLA | 21 | 8059.09
|  |  | 63000418 | EMPOTRABLE FIJO LED14W 4000K KEVIN ETL501 | TICAR - LUCCIOLA | 21 | 8390.28
|  |  | 991007336 | EMPOTRABLE RED.FLAT 12CM 6W 3000K | TICAR - LUCCIOLA | 21 | 2097.57
|  |  | 991007333 | EMPOTRABLE RED.FLAT 12CM 6W 4000K | TICAR - LUCCIOLA | 21 | 2097.57
|  |  | 991014963 | EMPOTRABLE RED.FLAT 170mm 12w 3000k | TICAR - LUCCIOLA | 21 | 4415.94
|  |  | 991007334 | EMPOTRABLE RED.FLAT 170mm 12w 4000k PAL250 | TICAR - LUCCIOLA | 21 | 3201.55
|  |  | 991009779 | EMPOTRABLE RED.FLAT 170mm 12w 4000k PAL250NM | TICAR - LUCCIOLA | 21 | 4415.94
|  |  | 991007407 | EMPOTRABLE RED.FLAT 17CM 12W 3000K | TICAR - LUCCIOLA | 21 | 3201.55
|  |  | 991007466 | EMPOTRABLE RED.FLAT 22,5CM 18W 3000K | TICAR - LUCCIOLA | 21 | 4084.74
|  |  | 991014964 | EMPOTRABLE RED.FLAT 225mm 18w 3000k NIQUEL PAL251NM | TICAR - LUCCIOLA | 21 | 5740.72
|  |  | 991009780 | EMPOTRABLE RED.FLAT 225mm 18w 4000k NIQUEL PAL251NM | TICAR - LUCCIOLA | 21 | 5740.72
|  |  | 991007335 | EMPOTRABLE RED.FLAT 225mm 18w 4000k PAL251 | TICAR - LUCCIOLA | 21 | 4084.74
|  |  | 991013990 | EMPOTRABLE RED.FLAT 225mm 18w 6000k PAL251 | TICAR - LUCCIOLA | 21 | 4084.74
|  |  | 991008194 | EMPOTRABLE RED.FLAT 30CM 24W 3000K | TICAR - LUCCIOLA | 21 | 6679.11
|  |  | 991002602 | EMPOTRABLE RED.FLAT 30CM 24W 4000K | TICAR - LUCCIOLA | 21 | 6679.11
|  |  | 991014133 | EMPOTRABLE RED.FLAT 30CM 24W 6000K | TICAR - LUCCIOLA | 21 | 6679.11
|  |  | 991004102 | EMPOTRABLE T5 C/ACRIL.INDIV.1X54/830 | TICAR - LUCCIOLA | 21 | 11697.1
|  |  | 991008283 | EMPOTRABLE TECHO FIJO 10W 3000K PUNTO LED | TICAR - LUCCIOLA | 21 | 21547.16
|  |  | 991007605 | EMPOTRABLE TECHO NIQUEL 6W RED.LED10,6CM 3000K | TICAR - LUCCIOLA | 21 | 2870.36
|  |  | 991011045 | EMPOTRABLE TECHO NIQUEL 6W RED.LED106mm 4000K | TICAR - LUCCIOLA | 21 | 2870.36
|  |  | 991012718 | LUMINARIA DE APLICAR LED 72 W4000K KEVIN | TICAR - LUCCIOLA | 21 | 40986.43
|  |  | 991010214 | PANEL EMB FLAT 60X60 LED 45W 3000K | TICAR - LUCCIOLA | 21 | 12364.63
|  |  | 991006962 | PANEL EMB FLAT 60X60 LED 45W 4000K | TICAR - LUCCIOLA | 21 | 12364.63
|  |  | 991012293 | PANEL EMB FLAT 60X60 LED 45W 6000K | TICAR - LUCCIOLA | 21 | 12364.63
|  |  | 991012891 | PANEL EMB. BACKLIGHT 120,5x30,5CM 45W 4000K BLANCO 4400lm | TICAR - LUCCIOLA | 21 | 14131
|  |  | 991016598 | PANEL EMB. BACKLIGHT 60,5x60,5CM 45W 3000K BLANCO 4400lm | TICAR - LUCCIOLA | 21 | 12806.22
|  |  | 991012890 | PANEL EMB. BACKLIGHT 60,5x60,5CM 45W 4000K BLANCO 4400lm | TICAR - LUCCIOLA | 21 | 12806.22
|  |  | 991016736 | PANEL EMB. BACKLIGHT 60,5x60,5CM 45W 6000K BLANCO 4400lm | TICAR - LUCCIOLA | 21 | 12806.22
|  |  | 991017014 | PANEL EMB. BACKLIGHT 60,5x60,5CM 45W 6000K BLANCO 4400lm DIM1-10V | TICAR - LUCCIOLA | 21 | 21969.3
|  |  | 991010545 | PANEL EMBUTIR 60,5X60,5cm DIMERIZABLE 48W 3000K | TICAR - LUCCIOLA | 21 | 21676.87
|  |  | 991012476 | PANEL LED 30X60 EMBUTIR 36W 3000K BLE604 | TICAR - LUCCIOLA | 21 | 14241.41
|  |  | 991006702 | PANEL LED 30X60 EMBUTIR 36W 4000K | TICAR - LUCCIOLA | 21 | 14241.41
|  |  | 991012047 | PLAFON FLAT 225X225mmCUADRADO 18W 3000K NIQUEL PAL154NM | TICAR - LUCCIOLA | 21 | 8372.94
|  |  | 991009790 | PLAFON FLAT 225X225mmCUADRADO 18W 4000K NIQUEL PAL154NM | TICAR - LUCCIOLA | 21 | 8372.94
|  |  | 63203273 | SPOT ANTIDESLUMBRANTE GU10 BLANCO STILL | TICAR - LUCCIOLA | 21 | 3477.55
|  |  | 63203270 | SPOT EMB.ALUM. COLOR Wip 0308 | TICAR - LUCCIOLA | 21 | 1307.83
|  |  | 63203267 | SPOT EMB.ALUM. DOR/NIQ.Wip 0308D | TICAR - LUCCIOLA | 21 | 1486.17
|  |  | 63208134 | SPOT EMB.ZAMAK COLOR 0213 | TICAR - LUCCIOLA | 21 | 336.11
|  |  | 63203271 | SPOT EMB.ZAMAK COLOR Geminis 309 | TICAR - LUCCIOLA | 21 | 485.08
|  |  | 63203272 | SPOT EMB.ZAMAK DOR/NIQ.Geminis 309D | TICAR - LUCCIOLA | 21 | 632.7
|  |  | 63208135 | SPOT EMB.ZAMAK PLAT/ORO 0213.NM | TICAR - LUCCIOLA | 21 | 504.17
|  |  | 64591228 | SPOT EMB.ZAMAK E27 PLATIL 0713 E27.NM | TICAR - LUCCIOLA | 21 | 1580.36
|  |  | 991002069 | SPOT EMBUTIDO P/CDMR PAR 30 E27 BCO. | TICAR - LUCCIOLA | 21 | 1958.74
|  |  | 63203268 | SPOT EMBUTIR ZAMAK GU10 BLANCO | TICAR - LUCCIOLA | 21 | 2704.76
|  |  | 991013662 | SPOT EMBUTIR ZAMAK GU10 NEGRO | TICAR - LUCCIOLA | 21 | 2704.76
|  |  | 63203269 | SPOT EMBUTIR ZAMAK GU10 NIQUEL MATE | TICAR - LUCCIOLA | 21 | 3422.36
|  |  | 991017025 | ACCESORIO JENNY ENDS CAPS | WORLDLEDSGO | 21 | 863.05
|  |  | 991017026 | ACCESORIO JENNY PERFIL | WORLDLEDSGO | 21 | 4280.15
|  |  | 991017019 | EMB FIJO ALUM INECTADO P/ MR16 DIAM 90CM | WORLDLEDSGO | 21 | 3342.82
|  |  | 991017020 | EMB ORIENTABLE ALUM INYECTADO P/ MR16 8,6CM BLACK | WORLDLEDSGO | 21 | 5570.88
|  |  | 991009841 | EMBUTIDO DICRO ALUMINIO 90X90mm GU10 BLANCO G7 | WORLDLEDSGO | 21 | 5417.31
|  |  | 991017024 | JENNY TOP BENDING 3000K | WORLDLEDSGO | 21 | 18293.78
|  |  | 991017036 | JENNY TOP BENDING RGB 600LM | WORLDLEDSGO | 21 | 21599.93
|  |  | 991017022 | MODULX 10 CRI90 2700K 24G REFL NEGRO MARCO NEGRO | WORLDLEDSGO | 21 | 54469.8
|  |  | 991017023 | MODULX 15 CRI90 2700K 24G REFL NEGRO MARCO NEGRO | WORLDLEDSGO | 21 | 84713.77
|  |  | 991017021 | MODULX 5 CRI90 2700K 24G REFL NEGRO MARCO NEGRO | WORLDLEDSGO | 21 | 29072.2
|  | Listones | 991016249 | LISTON DOBLE 120cm TUBO LED | ALIC | 21 | 1018.41
|  |  | 991015865 | LISTON SIMPLE 120cm TUBO LED | ALIC | 21 | 812.64
|  |  | 991005730 | ARTEFACTO P/TUBO LED C/ZOCALOS 2X18W BOXER | ARTELUM | 21 | 6647.79
|  |  | 991007268 | LISTON P/TUBO LED 1.20mts.LARGO A-02.11.07.BL-28 | ARTELUM | 21 | 952.03
|  |  | 991007269 | LISTON P/TUBO LED 0.60mts largo A-02.11.03.BL-28 | ARTELUM | 21 | 742.02
|  |  | 65592742 | MINI LISTON C/ACR.Y TUBO 1X12W EURO | ARTELUM | 21 | 819.82
|  |  | 64122760 | APLIQ.TUBO 1-2 DIR/IND.2x Par16 4002 | ING.LUMINICA | 21 | 1866.14
|  |  | 64122759 | APLIQ.TUBO 1-2 INDIR. 1x16 4001 | ING.LUMINICA | 21 | 2000.16
|  |  | 991005329 | REGLETA LED 20W/830 STICK 20/830 | LUMENAC | 21 | 1989.49
|  |  | 991004851 | REGLETAS LED 10W /830 STICK10/830 | LUMENAC | 21 | 1432.43
|  |  | 991005418 | LISTON P/TUBO 0.60mt. 9W LTN-TB-60 | MACROLED | 21 | 755.04
|  |  | 991005417 | LISTON P/TUBO 1.20mt. 18W LTN-TB-120 | MACROLED | 21 | 995.28
|  |  | 991007905 | LISTON TUBO LED DOBLE 2X18 LTD-120 | MACROLED | 21 | 1254.4
|  |  | 991010365 | LISTON DOBLE 120cm TUBO LED | SIXELECTRIC | 21 | 793.88
|  |  | 991010364 | LISTON DOBLE 60cm TUBO LED | SIXELECTRIC | 21 | 740.43
|  |  | 991010243 | LISTON SIMPLE 120cm TUBO LED | SIXELECTRIC | 21 | 616.96
|  |  | 991010242 | LISTON SIMPLE 60cm TUBO LED | SIXELECTRIC | 21 | 507.26
|  |  | 991007904 | LISTON T PARA TUBO LED 1 X 40W 2400mm | SPOTS LINE | 21 | 2478.96
|  |  | 65203151 | ESTANCO CABLEADO P/TUBO LED 2X25W VACIO X305cabl | TICAR - LUCCIOLA | 21 | 11702.24
|  | Plafones | 991001018 | ARTEF.CUAD.C/ACRIL.1E27 SILUC 22X22 GRIS 74228-E27 | ARTELUM | 21 | 7160.54
|  |  | 991001017 | ARTEF.CUAD.C/ACRIL.2 E27 GRIS 74227-2XE27 | ARTELUM | 21 | 6482.43
|  |  | 6535332 | MODULO BOXER 1x18W. 75010 | ARTELUM | 21 | 4848.64
|  |  | 6535334 | MODULO BOXER 1x36W. 75100 | ARTELUM | 21 | 5551.35
|  |  | 6535333 | MODULO BOXER 2x18W. 75020 | ARTELUM | 21 | 5445.94
|  |  | 6535335 | MODULO BOXER 2x36W. | ARTELUM | 21 | 6647.79
|  |  | 64592823 | PLAFON MINI LAMP.LATER.2XE27 BLANCO FOX 85312 | ARTELUM | 21 | 2441.89
|  |  | 991002180 | PLAFON REDONDO MOVIL GU10 BLANCO MILI II 42055 | ARTELUM | 21 | 4040.54
|  |  | 65592779 | PLAFON 2X18W SLIM 218 BE | BAEL | 21 | 4217.67
|  |  | 65592780 | PLAFON 1X18W SLIM 118 BE | BAEL | 21 | 3002.98
|  |  | 65592714 | PLAFON C/LOUVER DP 2X36W BETA 236DP E | BAEL | 21 | 8858.82
|  |  | 65000059 | PLAFON C/LOUVER METAL.2X36W SLIM 236 ME | BAEL | 21 | 5398.62
|  |  | 65000058 | PLAFON CHATO ACRIL.2X36W MICRO C236 AC E | BAEL | 21 | 7085.69
|  |  | 64000416 | PLAFON POLIC.2X26W C/EQ.Y LAMP.CRUSADER 226EL NGO. | BAEL | 21 | 9794.31
|  |  | 991007992 | APLIQUE 4 LUCES GU10 NIQUEL MATE TEMPANO | CANDIL | 21 | 20734.83
|  |  | 991003296 | APLIQUE CUAD LED 4 X 5W 3000K CROMO BOLA | CANDIL | 21 | 25228.4
|  |  | 991011905 | APLIQUE PARA TECHO CHICO GU10 BLANCO SILO | CANDIL | 21 | 3586.16
|  |  | 991010856 | APLIQUE PARA TECHO CHICO GU10 NEGRO SILO | CANDIL | 21 | 6937.87
|  |  | 991012020 | Plafon cuadrado led18w 6500k niquel PL222218-65NM | CANDIL | 21 | 4157.02
|  |  | 991014660 | PANEL DE APLICAR CUADRADO MADERA PARAISO 12W 3000K 18x18CM | CARILUX | 21 | 5749.17
|  |  | 991014661 | PANEL DE APLICAR CUADRADO MADERA PARAISO 18W 3000K 24x24CM | CARILUX | 21 | 7810.01
|  |  | 991014659 | PANEL DE APLICAR REDONDO MADERA ROBLE 12W 3000K DIAM 18,5CM | CARILUX | 21 | 13372.17
|  |  | 991014662 | PANEL DE APLICAR REDONDO MADERA ROBLE 18W 3000K DIAM 24,5CM | CARILUX | 21 | 13372.17
|  |  | 6556680 | PLAFON CIRC.BCO. ARM.S/TUBO 22W 22B | CENTILUX | 21 | 811.85
|  |  | 6556681 | PLAFON CIRC.BCO. ARM.S/TUBO 32W 32B | CENTILUX | 21 | 933.37
|  |  | 6556682 | PLAFON CIRC.BCO. ARM.S/TUBO 54W 54B | CENTILUX | 21 | 1465.58
|  |  | 6556695 | PLAFON CIRC.BCO.C/ACR.ARM.S/TUB.22W 22BA | CENTILUX | 21 | 1301.13
|  |  | 6556696 | PLAFON CIRC.BCO.C/ACR.ARM.S/TUB.32W | CENTILUX | 21 | 1620.08
|  |  | 6556697 | PLAFON CIRC.BCO.C/ACR.ARM.S/TUB.54W | CENTILUX | 21 | 2152.28
|  |  | 64208031 | DIFUS.CUBY DOBLE 20x20CM.EMB. | DABOR | 21 | 5607.84
|  |  | 63100004 | PLAF.4 LUC.G9 C/TUL. | DABOR | 21 | 40472.28
|  |  | 64000154 | PLAFON 4 LUC.G9 60W C/TUL.CRIST. | DABOR | 21 | 33816.1
|  |  | 991016627 | PLAFON CIRCULAR ALUMINIO 28W 36CM BLANCO | DABOR | 21 | 71567.26
|  |  | 991016625 | PLAFON CIRCULAR ALUMINIO 28W 36CM NEGRO | DABOR | 21 | 71567.26
|  |  | 991016628 | PLAFON CIRCULAR ALUMINIO 36W 46CM BLANCO | DABOR | 21 | 86301.69
|  |  | 991016626 | PLAFON CIRCULAR ALUMINIO 36W 46CM NEGRO | DABOR | 21 | 86301.69
|  |  | 991016629 | PLAFON CIRCULAR ALUMINIO 51W 40CM BLANCO | DABOR | 21 | 79986.93
|  |  | 991011105 | PLAFON CROMO 4 LUC.G9 | DABOR | 21 | 45277.29
|  |  | 64205895 | PLAFON EXT.SATIN. 36x36 | DABOR | 21 | 10593.13
|  |  | 991006333 | SPOT 3 LUCES CROMO C/TULIPA LED 3 X 5 W | DABOR | 21 | 33808.17
|  |  | 991006789 | SPOT 3 LUCES G9 C/TUL.CRISTAL PLATIL | DABOR | 21 | 11593.85
|  |  | 991011110 | BASE CUADRADA 12X12 1 LUZ COLOR | ECLIPSE | 21 | 1435.5
|  |  | 64000901 | PLAFON C/GLOBO 2 LUC.G9 PLATIL | EUROPA LUX | 21 | 6966.19
|  |  | 991014279 | PLAFON 1X50W AR111 ALUMINIO BLANCO | F.W. | 21 | 14467.34
|  |  | 64123000 | PLAFON 1X50W AR111 ALUMINIO NEGRO | F.W. | 21 | 14467.34
|  |  | 991009605 | PLAFON ALUMINIO 12X12cm 2 LAMP.G9 NEGRO IP44 2830 | F.W. | 21 | 7855.73
|  |  | 991007307 | PLAFON ALUMINIO GU10 PAR16 NEGRO | F.W. | 21 | 11252.74
|  |  | 991016056 | PLAFON ALUMINIO P/ GU10 AR111 NEGRO | F.W. | 21 | 15048.57
|  |  | 64592921 | PLAFON P/PAR 20 E27 50W 2050/P | F.W. | 21 | 13519.75
|  |  | 991015709 | PLAFON TECHO GU10 DICRO BLANCO | F.W. | 21 | 11040.19
|  |  | 63000328 | PLAFON TECHO GU10 DICRO NEGRO | F.W. | 21 | 11040.19
|  |  | 991015782 | PLAFON TECHO GU10 DICRO NEGRO | F.W. | 21 | 12248
|  |  | 991014342 | SEMIEMBUT ALUM REDONDO BLANCO | F.W. | 21 | 7635.29
|  |  | 991000652 | SEMIEMBUT.ALUM.RED. 2710/A-PAR16 NEGRO | F.W. | 21 | 7635.29
|  |  | 991007291 | PLAFON 2 LUCES E27 25X25 BARI | FERROLUX | 21 | 2715.15
|  |  | 991016734 | PLAFON LAZO DIRECTO 42W 3000K 5120lm 220V NEGRO | GSG DESING | 21 | 80149.98
|  |  | 991007047 | PLAFON 40X40 VERONESE 4 LUCES G9 CROMO | ILUM INTEGRAL | 21 | 37926
|  |  | 991007046 | PLAFON VERONESE 1 LUZ G9 CROMO | ILUM INTEGRAL | 21 | 9114
|  |  | 991008217 | PLAFON VERONESE 2 LUCES 40X20CM | ILUM INTEGRAL | 21 | 18375
|  |  | 64000754 | PLAFON CUAD.2LUC.25X25 PLATIL 5003 | ILUMROS | 21 | 8859.54
|  |  | 64591225 | PLATO 2 LUC.PLATIL C/ROBLE | ILUMROS | 21 | 9413.47
|  |  | 64591226 | PLATO 3 LUC.PLATIL C/ROBLE | ILUMROS | 21 | 12459.98
|  |  | 64591093 | PLATO CEDRO 2 LUCES TALLADO C/TULIPA VIDRIO | ILUMROS | 21 | 11205.75
|  |  | 991013294 | PLATO CEDRO 3 LUCES C/ BARRAL DESN.TULIPA VIDRIO | ILUMROS | 21 | 18378.41
|  |  | 991013295 | PLATO CEDRO 3 LUCES C/TULIPA VIDRIO | ILUMROS | 21 | 15497
|  |  | 64590597 | PLATO ROBLE 3 LUCES C/ BARRAL DESN.TULIPA VIDRIO | ILUMROS | 21 | 18378.41
|  |  | 64590598 | PLATO ROBLE 3 LUCES C/TULIPA VIDRIO | ILUMROS | 21 | 15497
|  |  | 991012140 | PLAFÓN LED P/ CULTIVO 200W 220V | IMPORTADO | 21 | 66914.64
|  |  | 62122748 | PLAF.BIPLANA 1x160 N¡q. 3301 | ING.LUMINICA | 21 | 8385.73
|  |  | 64122749 | PLAF.BIPLANA 1x200 Color 3321 | ING.LUMINICA | 21 | 13665.88
|  |  | 64122747 | PLAF.BIPLANA 1x60 Color 3301 | ING.LUMINICA | 21 | 6947.57
|  |  | 64122751 | PLAF.BIPLANA 1x60 Color 3303 | ING.LUMINICA | 21 | 7641.52
|  |  | 64122735 | PLAF.PLANA 1 CIRC. 1x60 Color 3002 | ING.LUMINICA | 21 | 6143.1
|  |  | 64122744 | PLAF.PLANA 3 RECT. 1x60 Color 3004 | ING.LUMINICA | 21 | 6143.1
|  |  | 64122739 | PLAF.PLANA 9 CUADR.1x150 Color 3023 | ING.LUMINICA | 21 | 7603.65
|  |  | 64122740 | PLAF.PLANA 9 CUADR.1x150 W 78MM N¡q. 3023-42 | ING.LUMINICA | 21 | 9549.54
|  |  | 64122738 | PLAF.PLANA 9 CUADR.1x60 W 78MM Color 3003-01 | ING.LUMINICA | 21 | 6143.1
|  |  | 64122741 | PLAF.PLANA 9 CUADR.3x26 Color 3063 | ING.LUMINICA | 21 | 12583.02
|  |  | 64122732 | PLAF.PLANA EXTRACH.1x60 W 78MM Color 3001-01 | ING.LUMINICA | 21 | 6143.1
|  |  | 991008457 | PLAFON DE ALUMINIO 1 LUZ PAR16 MOVIL MATRIX P 2511 | ING.LUMINICA | 21 | 9262.83
|  |  | 63122730 | PLAFON MULTIS P 4x50 Color 1226 | ING.LUMINICA | 21 | 4243.02
|  |  | 991010749 | APLIQUE DIFUSOR CROMO LED 14W 3000K MODENA | INTEAR | 21 | 7298.38
|  |  | 991010747 | COLGANTE C/KIT DE SUSPENCION LED 18W 6000K CLIP | INTEAR | 21 | 18843.47
|  |  | 991010743 | PLAFON MEDIANO LED 28W 3000K | INTEAR | 21 | 19036.53
|  |  | 991010742 | PLAFON MINI LED 7W 3000K | INTEAR | 21 | 8495.4
|  |  | 991010745 | PLAFON RECTANGULAR BLOCK LED 14W 3000K | INTEAR | 21 | 17935.57
|  |  | 991010744 | PLAFON RECTANGULAR LED 14W 3000K | INTEAR | 21 | 11386.87
|  |  | 991010748 | PLAFON SUSPENDIDO LED 36W 6000K MODENA | INTEAR | 21 | 26765.28
|  |  | 991003804 | PLAFON 13X13 7W LED MINI MATUS L10 | INTEAR | 21 | 9653.58
|  |  | 64000546 | PLAFON 155X155 1X60W G9 PLATIL MIXTO MINI K300P | INTEAR | 21 | 7205.35
|  |  | 991003805 | PLAFON 19X19 LED 14W MATUS CHICO L20 | INTEAR | 21 | 13003.27
|  |  | 64000551 | PLAFON 1LUZ 60W G9 GRIS MATUS MINI 0146G | INTEAR | 21 | 6479.92
|  |  | 64000733 | PLAFON 1X60W G9 MINI PLATIL MATUS 0146-P | INTEAR | 21 | 7553.64
|  |  | 64000735 | PLAFON 1X60WG9 MINI PLATIL RODANO 0206-P | INTEAR | 21 | 6162.69
|  |  | 64000544 | PLAFON 237X237 2XE27 PLATIL ZETA Z100P | INTEAR | 21 | 8945.9
|  |  | 64000547 | PLAFON 275X275 2 X G9 MIXTO PLATIL K320-P | INTEAR | 21 | 10097.06
|  |  | 64000552 | PLAFON 275X275 2XE27 GRIS MATUS 0163-G | INTEAR | 21 | 10895.9
|  |  | 991005928 | PLAFON 275X275 2XE27 PLATIL MATUS 0163-P | INTEAR | 21 | 11732.05
|  |  | 64000545 | PLAFON 297X297 3 X E27 PLATIL ZETA Z115P | INTEAR | 21 | 10771.41
|  |  | 64000737 | PLAFON 2X36W PLL TROPICO GDE.GRIS 1690-G | INTEAR | 21 | 15294.47
|  |  | 64000917 | PLAFON 2XE27 275X275MM MATUS BLANCO 0163 | INTEAR | 21 | 10895.9
|  |  | 64000736 | PLAFON 2XE27 PLATIL RODANO 0221-P | INTEAR | 21 | 8965.55
|  |  | 64000548 | PLAFON 365X365 3XE27 MIXTO PLATIL K340-P | INTEAR | 21 | 11475.68
|  |  | 64000734 | PLAFON 3XE27 GRANDE BLANCO MATUS 0166-B | INTEAR | 21 | 14397.22
|  |  | 64000732 | PLAFON 4X60W G9 GRIS/CROMO CUBO 3230-GC | INTEAR | 21 | 20446.54
|  |  | 210002 | AMPLIFICADOR 4 Amp. POR CANAL | LED | 21 | 7229.25
|  |  | 210001 | CONTROLLER PERFORMANCE DIM WHITE 12/24V | LED | 21 | 1020.6
|  |  | 991014430 | PLAFON CUAD PLASTICO P/ GU10 10x9,6x9,6CM BLANCO | LEUK | 21 | 3497.31
|  |  | 991014431 | PLAFON CUAD PLASTICO P/ GU10 10x9,6x9,6CM NEGRO | LEUK | 21 | 3497.31
|  |  | 991014432 | PLAFON REDONDO PLASTICO P/ GU10 ALTO 10CM DIAM 9,6CM BLANCO | LEUK | 21 | 3497.31
|  |  | 991014433 | PLAFON REDONDO PLASTICO P/ GU10 ALTO 10CM DIAM 9,6CM NEGRO | LEUK | 21 | 3497.31
|  |  | 991009822 | PANEL LED CUADRADO APLICAR 6W 3000K | LEYMAR | 21 | 953.25
|  |  | 991009838 | PANEL LED CUADRADO APLICAR 6W 6000K | LEYMAR | 21 | 953.25
|  |  | 991009811 | PANEL LED CUADRADO APLICAR 12W 3000K | LEYMAR | 21 | 1317.11
|  |  | 991009835 | PANEL LED CUADRADO APLICAR 12W 6000K | LEYMAR | 21 | 1317.11
|  |  | 991009813 | PANEL LED CUADRADO APLICAR 18W 3000K | LEYMAR | 21 | 1639.68
|  |  | 991009836 | PANEL LED CUADRADO APLICAR 18W 6000K | LEYMAR | 21 | 1639.68
|  |  | 991009815 | PANEL LED CUADRADO APLICAR 24W 3000K | LEYMAR | 21 | 2853.17
|  |  | 991009837 | PANEL LED CUADRADO APLICAR 24W 6000K | LEYMAR | 21 | 2853.17
|  |  | 991009830 | PANEL LED CUADRADO EMBUTIR 6W 6000K | LEYMAR | 21 | 789.51
|  |  | 991009827 | PANEL LED CUADRADO EMBUTIR 12W 6000K | LEYMAR | 21 | 1158.59
|  |  | 991009828 | PANEL LED CUADRADO EMBUTIR 18W 6000K | LEYMAR | 21 | 1471.86
|  |  | 991009829 | PANEL LED CUADRADO EMBUTIR 24W 6000K | LEYMAR | 21 | 2425.65
|  |  | 991009820 | PANEL LED REDONDO APLICAR 6W 3000K | LEYMAR | 21 | 861.06
|  |  | 991009831 | PANEL LED REDONDO APLICAR 6W 6000K | LEYMAR | 21 | 861.06
|  |  | 991009805 | PANEL LED REDONDO APLICAR 12W 3000K | LEYMAR | 21 | 1157.8
|  |  | 991009832 | PANEL LED REDONDO APLICAR 12W 6000K | LEYMAR | 21 | 1157.8
|  |  | 991009807 | PANEL LED REDONDO APLICAR 18W 3000K | LEYMAR | 21 | 1423.96
|  |  | 991009833 | PANEL LED REDONDO APLICAR 18W 6000K | LEYMAR | 21 | 1423.96
|  |  | 991009809 | PANEL LED REDONDO APLICAR 24W 3000K | LEYMAR | 21 | 2426.26
|  |  | 991009834 | PANEL LED REDONDO APLICAR 24W 6000K | LEYMAR | 21 | 2426.26
|  |  | 991009839 | PANEL LED REDONDO EMBUTIR 6W 6000K | LEYMAR | 21 | 726.6
|  |  | 991009824 | PANEL LED REDONDO EMBUTIR 12W 6000K | LEYMAR | 21 | 1054.4
|  |  | 991009825 | PANEL LED REDONDO EMBUTIR 18W 6000K | LEYMAR | 21 | 1214.1
|  |  | 991009826 | PANEL LED REDONDO EMBUTIR 24W 6000K | LEYMAR | 21 | 2176.01
|  |  | 991010788 | COLGANTE SIMIL MADERA 5 LED CUADRADO 35W 4000K | LINEA NOVA | 21 | 76648.69
|  |  | 991003763 | PLAFON ACERO LED 2 COB 20W LUZ CALIDA 800/2-P | LINEA NOVA | 21 | 28040.52
|  |  | 991003764 | PLAFON ACERO LED 3 COB 30W LUZ CALIDA 800/3-P | LINEA NOVA | 21 | 41370.13
|  |  | 991003765 | PLAFON ACERO LED 4 COB 40W LUZ CALIDA 800/4-P | LINEA NOVA | 21 | 57393.28
|  |  | 991003766 | PLAFON ACERO LED 5 COB 50W LUZ CALIDA 800/5-P | LINEA NOVA | 21 | 72242.33
|  |  | 991010787 | PLAFON SIMIL MADERA 4 LED CUADRADO 28W 4000K | LINEA NOVA | 21 | 64092.62
|  |  | 991006202 | PLAFON 60X60 LED40W/840 ASTRO LED 40/840 | LUMENAC | 21 | 13369.36
|  |  | 991004455 | PLAFON LED 40W 4000K 60X60 LED 40/840 | LUMENAC | 21 | 7560.05
|  |  | 991006110 | PLAFON LED REDONDO 24W 3000K TREND P 24/830 | LUMENAC | 21 | 5172.67
|  |  | 991004755 | PLAFON RECTANG.LED 40W 3000K 120º ASTRO LED R 40/830 | LUMENAC | 21 | 14960.94
|  |  | 991006147 | PLAFON RECTANGULAR LED 40W 4000K ASTRO LED R 40/840 | LUMENAC | 21 | 14960.94
|  |  | 991006795 | APLIQUE CUAD.P/TECHO EN ACRILICO LED 8W 220V PLAC | LUMINIS | 21 | 4019.4
|  |  | 64590781 | DIFUSOR NONE DE 20CM PLATIL 427405 | LUMMINO | 21 | 2799.57
|  |  | 64590692 | PLAFON DE 20CM NONE PLATIL. 427407 | LUMMINO | 21 | 3798.98
|  |  | 64163000 | PLAFON NONE 15cm. ARM.DORADO 327400 | LUMMINO | 21 | 2831.06
|  |  | 64163001 | PLAFON NONE 15cm. ARM.PINTADO 527400 | LUMMINO | 21 | 2275.31
|  |  | 64590691 | PLAFON NONE 15cm. ARM.PLATIL 427400 | LUMMINO | 21 | 2733.73
|  |  | 64163010 | PLAFON NONE 20cm. ARM.DORADO 327407 | LUMMINO | 21 | 3688.59
|  |  | 64163011 | PLAFON NONE 20cm. ARM.PINTADO 527401 | LUMMINO | 21 | 2710.87
|  |  | 991014900 | PLAFON CILINDRICO 2xE27 DIAM 30CM C/ TAPA CAÑAMO CLARO | LUZ DEL SIGLO | 21 | 12786.58
|  |  | 991014902 | PLAFON CILINDRICO 2xE27 DIAM 40CM C/ TAPA LIENZO BLANCO Y VIROLA | LUZ DEL SIGLO | 21 | 20366.87
|  |  | 991014901 | PLAFON CILINDRICO 2xE27 DIAM 40CM C/ TAPA LINO EGIPCIO BLANCO | LUZ DEL SIGLO | 21 | 14848.98
|  |  | 991016372 | ARTEFACTO ESTANCO 2X18W IP65 | MACROLED | 21 | 7377.08
|  |  | 991016357 | PANEL DE APLICAR CIRC.220X40 18W 4500K 1620lm | MACROLED | 21 | 3207.21
|  |  | 991007100 | PANEL DE APLICAR CIRC.220X40 18W 6000K 1620lm | MACROLED | 21 | 3207.21
|  |  | 991007101 | PANEL DE APLICAR CIRC.294x40 24W 3000K 2040lm | MACROLED | 21 | 5439.72
|  |  | 991012319 | PANEL DE APLICAR CUAD 12W NEGRO 17x17CM 3000K 1020lm | MACROLED | 21 | 3020.16
|  |  | 991012321 | PANEL DE APLICAR CUAD 12W NEGRO 17x17CM 6000K 1020lm | MACROLED | 21 | 3020.16
|  |  | 991012320 | PANEL DE APLICAR CUAD 18W NEGRO 22x22CM 3000K 1530m | MACROLED | 21 | 3603.6
|  |  | 991012521 | PANEL DE APLICAR CUAD 24W NEGRO 29,4x29,4CM 3000K 2040LM | MACROLED | 21 | 5988.84
|  |  | 991017012 | PANEL DE APLICAR CUAD 24W NEGRO 29,4x29,4CM 6000K 2040LM | MACROLED | 21 | 5988.84
|  |  | 991012318 | PANEL DE APLICAR CUAD 6W NEGRO 12,1x12,1CM 3000K 510lm | MACROLED | 21 | 1887.6
|  |  | 991007103 | PANEL DE APLICAR CUAD.121x40 6W 3000K 510lm | MACROLED | 21 | 1973.4
|  |  | 991016358 | PANEL DE APLICAR CUAD.121x40 6W 4500K 510lm | MACROLED | 21 | 1973.4
|  |  | 991007104 | PANEL DE APLICAR CUAD.121x40 6W 6000K 540lm | MACROLED | 21 | 1973.4
|  |  | 991016367 | PANEL DE APLICAR CUAD.170x40 12W 3000K 1080lm | MACROLED | 21 | 2900.04
|  |  | 991007105 | PANEL DE APLICAR CUAD.170x40 12W 4500K 1080lm | MACROLED | 21 | 2900.04
|  |  | 991016363 | PANEL DE APLICAR CUAD.170x40 12W 4500K 1080lm | MACROLED | 21 | 2424.43
|  |  | 991007106 | PANEL DE APLICAR CUAD.170x40 12W 6000K 1080lm | MACROLED | 21 | 2900.04
|  |  | 991007107 | PANEL DE APLICAR CUAD.220x40 18W 3000K 1530lm | MACROLED | 21 | 3620.76
|  |  | 991016359 | PANEL DE APLICAR CUAD.220x4018W 4500K 1620lm | MACROLED | 21 | 3620.76
|  |  | 991007108 | PANEL DE APLICAR CUAD.220x4018W 6000K 1620lm | MACROLED | 21 | 3620.76
|  |  | 991007110 | PANEL DE APLICAR CUAD.294X40 24W 6000K 2160lm | MACROLED | 21 | 6023.16
|  |  | 991007109 | PANEL DE APLICAR CUAD.294X40 24W 3000K 2040lm | MACROLED | 21 | 6023.16
|  |  | 991012316 | PANEL DE APLICAR RED 12W NEGRO17CM 3000K 1020lm | MACROLED | 21 | 2814.24
|  |  | 991017011 | PANEL DE APLICAR RED 24W NEGRO 6000K | MACROLED | 21 | 5988.84
|  |  | 991012315 | PANEL DE APLICAR RED 6W NEGRO 12,1CM 3000K 510lm | MACROLED | 21 | 1887.6
|  |  | 991012317 | PANEL DE APLICAR RED18W BLANCO 22CM 3000K 1530lm | MACROLED | 21 | 3207.21
|  |  | 991007099 | PANEL DE APLICAR RED18W NEGRO 22CM 3000K 1530lm | MACROLED | 21 | 3208.92
|  |  | 991007102 | PANEL LED APLICAR REDONDO 24W 6000K 2160lm | MACROLED | 21 | 5439.72
|  |  | 991006859 | PANEL LED EMBUTIR 60x60cm 36W 6000K 3240lm PEC36 | MACROLED | 21 | 10038.6
|  |  | 991007094 | PANEL PLAF.CIRC.121X40 6W 3000K 510lm PR06WW | MACROLED | 21 | 1853.28
|  |  | 991016355 | PANEL PLAF.CIRC.121X40 6W 4500K 510lm | MACROLED | 21 | 1853.28
|  |  | 991007095 | PANEL PLAF.CIRC.121X40 6W 6000K 540lm PR06CW | MACROLED | 21 | 1853.28
|  |  | 991007097 | PANEL PLAF.CIRC.170X40 12W 3000K 1020lm PR12WW | MACROLED | 21 | 2694.12
|  |  | 991015534 | PANEL PLAF.CIRC.170X40 12W 4500K 1020lm | MACROLED | 21 | 2694.12
|  |  | 991016356 | PANEL PLAF.CIRC.170X40 12W 4500K 1020lm PR12NW | MACROLED | 21 | 1933.96
|  |  | 991007098 | PANEL PLAF.CIRC.170X40 12W 6000K 1080lm PR12CW | MACROLED | 21 | 2694.12
|  |  | 63000077 | PLAFON 54CM 8 LUC.G9 MUFFINS 4071/8 | MAGNALUM | 21 | 99457.98
|  |  | 991016317 | APLIQUE 3xGU10 REDONDO 20CM BLANCO C/ CROMO | MARKAS | 21 | 17667.01
|  |  | 991016318 | APLIQUE 3xGU10 REDONDO 20CM NEGRO C/ CROMO | MARKAS | 21 | 17667.01
|  |  | 991016320 | PLAFON 4xGU10 CUADRADO 20x20CM BLANCO C/ CROMO | MARKAS | 21 | 22142.75
|  |  | 991016319 | PLAFON 4xGU10 CUADRADO 20x20CM NEGRO C/ CROMO | MARKAS | 21 | 22142.75
|  |  | 991007142 | PANEL LED 60X60 830 | PHILIPS | 21 | 14703.5
|  |  | 991007143 | PANEL LED 60X60 840 | PHILIPS | 21 | 14703.5
|  |  | 991008833 | PANEL LED CUADRADO APLICAR 6W 2700K 12x12cm 360lm | PHILIPS | 21 | 1224.28
|  |  | 991008251 | PANEL LED CUADRADO APLICAR 6W 6500K 12x12cm 360lm | PHILIPS | 21 | 1224.28
|  |  | 991008834 | PANEL LED CUADRADO APLICAR 12W 2700K 15x15cm | PHILIPS | 21 | 2676.31
|  |  | 991008252 | PANEL LED CUADRADO APLICAR 12W 6500K 15x15cm | PHILIPS | 21 | 2676.31
|  |  | 991008835 | PANEL LED CUADRADO APLICAR 24W 2700K 28x28cm | PHILIPS | 21 | 5716.12
|  |  | 991008253 | PANEL LED CUADRADO APLICAR 24W 6500K 28x28cm | PHILIPS | 21 | 5716.12
|  |  | 991008254 | PANEL LED CUADRADO APLICAR 30W 6500K 30x30 cm 1920lm | PHILIPS | 21 | 3108.88
|  |  | 991008836 | PANEL LED REDONDO APLICAR 6W 2700K 12cm 360lm | PHILIPS | 21 | 1224.28
|  |  | 991008255 | PANEL LED REDONDO APLICAR 6W 6500K 12cm 360lm | PHILIPS | 21 | 1224.28
|  |  | 991008256 | PANEL LED REDONDO APLICAR 12W 6500K 15cm | PHILIPS | 21 | 2544.51
|  |  | 991008257 | PANEL LED REDONDO APLICAR 24W 6500K 28cm | PHILIPS | 21 | 5441.9
|  |  | 991008258 | PANEL LED REDONDO APLICAR 30W 6500K 30cm 1920lm | PHILIPS | 21 | 3108.88
|  |  | 991008006 | PLAFON LED 260cm 10w 550lm 2700k TIGO FLOWXER | PHILIPS | 21 | 9283.5
|  |  | 991008007 | PLAFON 40cm LED 22W 1110lm 2700k TIGO FLOWER | PHILIPS | 21 | 16479.85
|  |  | 64000577 | PLAFON TECHO E27 AMARILLO MERIA 915002024401 | PHILIPS | 21 | 25542.58
|  |  | 991007039 | PLAFON CORTO P/ AR111 TUBA BLANCO TEXTURADO | PUNTO ILUM. | 21 | 10899.02
|  |  | 991007038 | PLAFON CORTO P/ GU10 TUBA BLANCO TEXTURADO | PUNTO ILUM. | 21 | 7230.15
|  |  | 991008616 | PLAFON CORTO P/AR111 TUBA NEGRO TEXTURADO | PUNTO ILUM. | 21 | 10899.02
|  |  | 991013250 | PLAFON CORTO P/GU10 TUBA NEGRO TEXTURADO | PUNTO ILUM. | 21 | 7230.15
|  |  | 991014610 | PLAFON P/ AR111 SEMI EMPOTRABLE TUBA NEGRO TEXTURADO | PUNTO ILUM. | 21 | 8551.2
|  |  | 991015481 | SEMI EMPOTRABLE CARDANICO DICRO GU10 HOP BLANCO TEXTURADO | PUNTO ILUM. | 21 | 9872.26
|  |  | 991015482 | SEMI EMPOTRABLE CARDANICO DICRO GU10 HOP NEGRO TEXTURADO | PUNTO ILUM. | 21 | 9872.26
|  |  | 991015483 | SEMI EMPOTRABLE DIFUSOR DICRO GU10 HOP BLANCO TEXTURADO | PUNTO ILUM. | 21 | 10663.07
|  |  | 991015484 | SEMI EMPOTRABLE DIFUSOR DICRO GU10 HOP NEGRO TEXTURADO | PUNTO ILUM. | 21 | 10663.07
|  |  | 991014438 | CABEZAL ALUMINIO DICRO GU10 BLANCO 6x18CM | RHOMI | 21 | 5530.18
|  |  | 991014437 | CABEZAL ALUMINIO DICRO GU10 NEGRO 6x18CM | RHOMI | 21 | 5530.18
|  |  | 991011540 | PLAFON ALUMINO DICRO GU10 BLANCO | RHOMI | 21 | 6536.21
|  |  | 991014916 | PLAFON PARA LAMPARA DICRO.GU10 BCO.TEXT | RHOMI | 21 | 5309.27
|  |  | 63592878 | PLAFON 1 LUZ P/AR111 PLATIL 30/1-P | RHOMI | 21 | 24043.25
|  |  | 991011402 | PLAFON 2X50W DICRO GU10 MADERA CLARA | RHOMI | 21 | 11288.74
|  |  | 63000122 | PLAFON 3X50W AR111 PLATIL 30/3-P | RHOMI | 21 | 37566.45
|  |  | 63592869 | PLAFON 3X50W DICRO.BLANCO 10/3-P | RHOMI | 21 | 14999.41
|  |  | 991011537 | PLAFON ALUMINIO AR111 GU10 BLANCO | RHOMI | 21 | 9551.32
|  |  | 991011541 | PLAFON ALUMINIO DICRO GU10 NEGRO | RHOMI | 21 | 6536.21
|  |  | 991011419 | PLAFON ALUMINIO AR111 GU10 NEGRO | RHOMI | 21 | 9551.32
|  |  | 991014997 | PLAFON ALUMINIO DICRO GU10 BLANCO 8x95CM | RHOMI | 21 | 4786.86
|  |  | 991014996 | PLAFON ALUMINIO DICRO GU10 NEGRO 8x95CM | RHOMI | 21 | 4786.86
|  |  | 63592860 | PLAFON AR 111 2 LUC. COLOR 30/2-P | RHOMI | 21 | 14736.71
|  |  | 991011403 | PLAFON AR111 2 LUCES GU10 MADERA CLARA | RHOMI | 21 | 13894.87
|  |  | 991011420 | PLAFON AR111 4 LUCES CUADRADO GU10 MADERA CLARA 30/4-PCM | RHOMI | 21 | 24314.9
|  |  | 991014450 | PLAFON CARDANICO 2x AR111 BLANCO 37x19,7x10CM | RHOMI | 21 | 10426
|  |  | 991014451 | PLAFON CARDANICO 2x AR111 NEGRO 37x19,7x10CM | RHOMI | 21 | 10426
|  |  | 991014445 | PLAFON CARDANICO 2xGU10 BLANCO 25,5x13,4x10CM | RHOMI | 21 | 7328.8
|  |  | 991014446 | PLAFON CARDANICO 2xGU10 NEGRO 25,5x13,4x10CM | RHOMI | 21 | 7328.8
|  |  | 991014452 | PLAFON CARDANICO CUAD 4x AR111 BLANCO 37x37x10CM | RHOMI | 21 | 16015.89
|  |  | 991014453 | PLAFON CARDANICO CUAD 4x AR111 NEGRO 37x37x10CM | RHOMI | 21 | 16015.89
|  |  | 991014454 | PLAFON CARDANICO CUAD 4xGU10 BLANCO 25,5x25,5,x10CM | RHOMI | 21 | 12596.28
|  |  | 991014447 | PLAFON CARDANICO CUAD 4xGU10 NEGRO 25,5x25,5,x10CM | RHOMI | 21 | 12596.28
|  |  | 991014443 | PLAFON CARDANICO P/ GU10 1 LUZ BLANCO 13,4x13,4x10CM | RHOMI | 21 | 5700.35
|  |  | 991014444 | PLAFON CARDANICO P/ GU10 1LUZ NEGRO 13,4x13,4x10CM | RHOMI | 21 | 5700.35
|  |  | 991014449 | PLAFON CARDANICO P/AR111 1 LUZ NEGRO 19,7x19,7x10CM | RHOMI | 21 | 8252.74
|  |  | 991014448 | PLAFON CARDANICO P/AR111 1LUZ BLANCO 19,7x19,7x10CM | RHOMI | 21 | 8252.74
|  |  | 64000223 | PLAFON CUAD.20X20 2 E27 BLANCO 501/20 | RHOMI | 21 | 3528.18
|  |  | 64000224 | PLAFON CUAD.20X20 2 E27 PLATIL 501/20 | RHOMI | 21 | 6124.82
|  |  | 991000952 | PLAFON CUAD.20X20 P/2 E27 C/VID. NEGRO | RHOMI | 21 | 3528.18
|  |  | 991000953 | PLAFON CUAD.25X25 P/2 E27 NEGRO | RHOMI | 21 | 4509.23
|  |  | 63000027 | PLAFON CUAD.4 X AR111 PLATIL 30/4-PC | RHOMI | 21 | 47390.93
|  |  | 63592783 | PLAFON CUAD.4X50W DICRO COLOR 10/4-PC | RHOMI | 21 | 19404.16
|  |  | 64596004 | PLAFON CUADR.E27 C/VIDR.SAT.BLANCO | RHOMI | 21 | 4509.23
|  |  | 64596005 | PLAFON CUADR.E27 C/VIDR.SAT.PLATIL | RHOMI | 21 | 7780.9
|  |  | 991013212 | PLAFON CUADRAD.G9 C/VIDRIO SAT. NEGRO | RHOMI | 21 | 2344.62
|  |  | 64596002 | PLAFON CUADRAD.G9 C/VIDRIO SAT.BLANCO | RHOMI | 21 | 2344.62
|  |  | 64596003 | PLAFON CUADRAD.G9 C/VIDRIO SAT.PLATIL | RHOMI | 21 | 3933.21
|  |  | 991011421 | PLAFON CUADRADO 4X50W DICRO GU10 MADERA CLARA | RHOMI | 21 | 18241.4
|  |  | 63592929 | PLAFON FIJO AR111 BLANCO | RHOMI | 21 | 2241.93
|  |  | 991013192 | PLAFON FIJO AR111 NEGRO | RHOMI | 21 | 2241.93
|  |  | 63592930 | PLAFON FIJO AR111 PLATIL | RHOMI | 21 | 5466
|  |  | 991004710 | PLAFON LINEAL 4X50 AR111 BCO/INTERIOR NGO | RHOMI | 21 | 22901.38
|  |  | 63592921 | PLAFON MOV.DICRO. BCO.TEXT | RHOMI | 21 | 990.27
|  |  | 63592922 | PLAFON MOV.DICRO.PLATIL | RHOMI | 21 | 1585.65
|  |  | 63000263 | PLAFON MOVIL LAMP.GU10 COLOR 2403 | RHOMI | 21 | 1915.04
|  |  | 63208451 | PLAFON MULTISPOT CUATRO AR111 COLOR 30/4-PC | RHOMI | 21 | 23476.04
|  |  | 63592782 | PLAFON P/3 AR 111 LINEAL COLOR 30/3-P | RHOMI | 21 | 16454.73
|  |  | 63592875 | PLAFON P/3 AR111/1 CDMR BLANCO 30/3-P | RHOMI | 21 | 18972.68
|  |  | 63592847 | PLAFON P/AR111 COLOR 30/1-P | RHOMI | 21 | 10458.84
|  |  | 63000348 | PLAFON P/DICRO 2X50W PLATIL 10/2-P | RHOMI | 21 | 24344.75
|  |  | 64000494 | PLAFON RED.23 CM 2 LUCES E27 PLATIL | RHOMI | 21 | 5323.78
|  |  | 64593747 | PLAFON RED.23CM 2 LUCES E27 BLANCO | RHOMI | 21 | 3015.16
|  |  | 64596000 | PLAFON REDONDO G9 C/VIDRIO SAT BLANCO | RHOMI | 21 | 1737.09
|  |  | 991013200 | PLAFON REDONDO G9 C/VIDRIO SAT NEGRO | RHOMI | 21 | 1737.09
|  |  | 64596001 | PLAFON REDONDO G9 C/VIDRIO SAT PLATIL | RHOMI | 21 | 2574.13
|  |  | 63592932 | PLAFON REDONDO G9 C/VIDRIO SAT.COLOR 500 | RHOMI | 21 | 1573.5
|  |  | 63592924 | SEMI EMBUT.REDONDO GU10 PLATIL | RHOMI | 21 | 2958.39
|  |  | 63592925 | SEMI PLAFON GU10 COLOR TEXT. 2451 | RHOMI | 21 | 1145.84
|  |  | 63592926 | SEMI PLAFON GU10 PLATIL 2451PL | RHOMI | 21 | 1824
|  |  | 991011543 | SPOT ALUMINIO DICRO GU10 BLANCO | RHOMI | 21 | 7427.31
|  |  | 991011546 | SPOT ALUMINIO AR111 GU10 BLANCO | RHOMI | 21 | 11400.69
|  |  | 991011545 | SPOT ALUMINIO AR111 GU10 NEGRO | RHOMI | 21 | 11400.69
|  |  | 991011542 | SPOT ALUMINIO DICRO GU10 NEGRO | RHOMI | 21 | 7427.31
|  |  | 991004331 | PLAFON 6 LUC.G9 CROMO C/CAIRELES TRANSP | RONDA | 21 | 66556.91
|  |  | 991014810 | PLAFON LED 3x33,8W NEGRO C/CHAMPAGNE | RONDA | 21 | 119482.63
|  |  | 64593195 | PLAFON SUPER ECO 25CM | SAN JUSTO | 21 | 2669.9
|  |  | 64593194 | PLAFON SUPER ECO DIAM 20CM | SAN JUSTO | 21 | 2316.02
|  |  | 991004309 | PANEL DE APLICAR CUADRADO 3000K 12W | SICA | 21 | 3747.6
|  |  | 991004311 | PANEL DE APLICAR CUADRADO 3000K 18W | SICA | 21 | 5132.25
|  |  | 991004313 | PANEL DE APLICAR CUADRADO 3000K 24W | SICA | 21 | 8167.1
|  |  | 991004307 | PANEL DE APLICAR CUADRADO 3000K 6W | SICA | 21 | 2431.07
|  |  | 991004310 | PANEL DE APLICAR CUADRADO 6000K 12W | SICA | 21 | 3747.6
|  |  | 991004312 | PANEL DE APLICAR CUADRADO 6000K 18W | SICA | 21 | 5132.25
|  |  | 991004314 | PANEL DE APLICAR CUADRADO 6000K 24W | SICA | 21 | 8167.1
|  |  | 991004308 | PANEL DE APLICAR CUADRADO 6000K 6W | SICA | 21 | 2431.07
|  |  | 991004301 | PANEL DE APLICAR REDONDO 3000K 12W | SICA | 21 | 3747.6
|  |  | 991004303 | PANEL DE APLICAR REDONDO 3000K 18W | SICA | 21 | 5132.25
|  |  | 991004305 | PANEL DE APLICAR REDONDO 3000K 24W | SICA | 21 | 8167.1
|  |  | 991004299 | PANEL DE APLICAR REDONDO 3000K 6W | SICA | 21 | 2431.07
|  |  | 991004302 | PANEL DE APLICAR REDONDO 6000K 12W | SICA | 21 | 3747.6
|  |  | 991004304 | PANEL DE APLICAR REDONDO 6000K 18W | SICA | 21 | 5132.25
|  |  | 991004306 | PANEL DE APLICAR REDONDO 6000K 24W | SICA | 21 | 8167.1
|  |  | 991004300 | PANEL DE APLICAR REDONDO 6000K 6W | SICA | 21 | 2431.07
|  |  | 991015235 | PANEL DE EMBUTIR CUADRADO 40W 4000K ECO 120x30CM | SICA | 21 | 17934.49
|  |  | 991014792 | PANEL DE EMBUTIR CUADRADO 40W 4000K ECO 60x60CM | SICA | 21 | 15560.17
|  |  | 991015236 | PANEL DE EMBUTIR CUADRADO 40W 6000K ECO 120x30CM | SICA | 21 | 17934.49
|  |  | 991014312 | PANEL DE EMBUTIR CUADRADO 40W 6000K ECO 60x60CM | SICA | 21 | 15560.17
|  |  | 991006532 | PANEL LED CUADRADO APLICAR 6W 3000K | SIXELECTRIC | 21 | 1349.36
|  |  | 991006533 | PANEL LED CUADRADO APLICAR 6W 4500K | SIXELECTRIC | 21 | 1349.36
|  |  | 991007222 | PANEL LED CUADRADO APLICAR 6W 6000K | SIXELECTRIC | 21 | 1349.36
|  |  | 991004904 | PANEL LED CUADRADO APLICAR 12W 3000K | SIXELECTRIC | 21 | 2006.1
|  |  | 991004905 | PANEL LED CUADRADO APLICAR 12W 4500K | SIXELECTRIC | 21 | 2006.1
|  |  | 991007219 | PANEL LED CUADRADO APLICAR 12W 6000K | SIXELECTRIC | 21 | 2006.1
|  |  | 991004906 | PANEL LED CUADRADO APLICAR 18W 3000K | SIXELECTRIC | 21 | 2679.36
|  |  | 991004907 | PANEL LED CUADRADO APLICAR 18W 4500K | SIXELECTRIC | 21 | 2679.36
|  |  | 991007220 | PANEL LED CUADRADO APLICAR 18W 6000K | SIXELECTRIC | 21 | 2679.36
|  |  | 991004908 | PANEL LED CUADRADO APLICAR 24W 3000K | SIXELECTRIC | 21 | 4024.41
|  |  | 991004909 | PANEL LED CUADRADO APLICAR 24W 4500K | SIXELECTRIC | 21 | 4024.41
|  |  | 991007221 | PANEL LED CUADRADO APLICAR 24W 6000K | SIXELECTRIC | 21 | 4024.41
|  |  | 991006530 | PANEL LED REDONDO APLICAR 6W 3000K | SIXELECTRIC | 21 | 1274.99
|  |  | 991006531 | PANEL LED REDONDO APLICAR 6W 4500K | SIXELECTRIC | 21 | 1274.99
|  |  | 991007215 | PANEL LED REDONDO APLICAR 6W 6000K | SIXELECTRIC | 21 | 1274.99
|  |  | 991004898 | PANEL LED REDONDO APLICAR 12W 3000K | SIXELECTRIC | 21 | 1906.89
|  |  | 991004899 | PANEL LED REDONDO APLICAR 12W 4500K | SIXELECTRIC | 21 | 1906.89
|  |  | 991007216 | PANEL LED REDONDO APLICAR 12W 6000K | SIXELECTRIC | 21 | 1906.89
|  |  | 991004900 | PANEL LED REDONDO APLICAR 18W 3000K | SIXELECTRIC | 21 | 2381.57
|  |  | 991004901 | PANEL LED REDONDO APLICAR 18W 4500K | SIXELECTRIC | 21 | 2381.57
|  |  | 991007217 | PANEL LED REDONDO APLICAR 18W 6000K | SIXELECTRIC | 21 | 2381.57
|  |  | 991004902 | PANEL LED REDONDO APLICAR 24W 3000K | SIXELECTRIC | 21 | 3852.88
|  |  | 991004903 | PANEL LED REDONDO APLICAR 24W 4500K | SIXELECTRIC | 21 | 3852.88
|  |  | 991007218 | PANEL LED REDONDO APLICAR 24W 6000K | SIXELECTRIC | 21 | 3852.88
|  |  | 63000416 | PLAFON CUADRADO 4XAR111 BLANCO BOX 4CPLA BTX | SPOTS LINE | 21 | 16257.13
|  |  | 64592813 | PLAFON 1VID.4 LUC. E27 4237 | TERMO-FORM | 21 | 1084.42
|  |  | 991008578 | LUMINARIA DE APLICAR LED 20W 4000K KEVIN | TICAR - LUCCIOLA | 21 | 21417.31
|  |  | 991010204 | MARCO PARA PANEL 60X60CM | TICAR - LUCCIOLA | 21 | 5970.17
|  |  | 991015525 | PANEL DE APLICAR BACKLIGHT 120,5x30,5CM 45W 3000K BLANCO 4400lm | TICAR - LUCCIOLA | 21 | 19761.32
|  |  | 991012893 | PANEL DE APLICAR BACKLIGHT 120,5x30,5CM 45W 4000K BLANCO 4400lm | TICAR - LUCCIOLA | 21 | 19761.32
|  |  | 991015129 | PANEL DE APLICAR BACKLIGHT 60,5x60,5CM 45W 3000K BLANCO 4400lm | TICAR - LUCCIOLA | 21 | 17553.36
|  |  | 991012892 | PANEL DE APLICAR BACKLIGHT 60,5x60,5CM 45W 4000K BLANCO 4400lm | TICAR - LUCCIOLA | 21 | 17553.36
|  |  | 991015635 | PANEL DE APLICAR BACKLIGHT 60,5x60,5CM 45W 6000K BLANCO 4400lm | TICAR - LUCCIOLA | 21 | 17553.36
|  |  | 991001109 | PANEL FLAT CUAD.60X60 LED 50W 3000K C/ACRIL. | TICAR - LUCCIOLA | 21 | 14000.38
|  |  | 991003241 | PANEL LED FLAT 60x60x35CM 48W 3000K BLANCO 4320lm | TICAR - LUCCIOLA | 21 | 29807.59
|  |  | 991002242 | PLAFON 2X60W E27 BLANCO | TICAR - LUCCIOLA | 21 | 8169.49
|  |  | 991009480 | PLAFON REDONDO 22,5CM 18w 4000k NIQUEL | TICAR - LUCCIOLA | 21 | 6899.9
|  |  | 63208045 | PLAFON 1LUZ CRISTAL 60W. G9 3200/1 | TICAR - LUCCIOLA | 21 | 4767.92
|  |  | 63000148 | PLAFON 1X50W P/AR 111 BLANCO | TICAR - LUCCIOLA | 21 | 9825.46
|  |  | 991013680 | PLAFON 1X50W P/AR 111 NEGRO | TICAR - LUCCIOLA | 21 | 9825.46
|  |  | 991013186 | PLAFON 1x50W P/AR 111 NIQUEL | TICAR - LUCCIOLA | 21 | 13689.41
|  |  | 63208653 | PLAFON 3 LUC.DICRO.MOVIL | TICAR - LUCCIOLA | 21 | 17222.17
|  |  | 991009037 | PLAFON 30X30 cm led 18w 3000/4000k SQUARE LED 1044L | TICAR - LUCCIOLA | 21 | 18878.14
|  |  | 991009036 | PLAFON 30X30cm led 18w 3000/4000 c/emergencia 1044L Em SQUARE LED | TICAR - LUCCIOLA | 21 | 15279.75
|  |  | 63208649 | PLAFON C/PIVOT MOV.2X50W AR111 BLANCO | TICAR - LUCCIOLA | 21 | 15566.18
|  |  | 991013681 | PLAFON C/PIVOT MOV.2X50W AR111 NEGRO | TICAR - LUCCIOLA | 21 | 15566.18
|  |  | 991013187 | PLAFON C/PIVOT MOV.2x50W AR111 NIQUEL | TICAR - LUCCIOLA | 21 | 19871.73
|  |  | 63000376 | PLAFON C/PIVOT MOVIL DICRO.1X50W BLANCO | TICAR - LUCCIOLA | 21 | 9273.47
|  |  | 991013733 | PLAFON C/PIVOT MOVIL DICRO.1X50W NEGRO | TICAR - LUCCIOLA | 21 | 9273.47
|  |  | 991003747 | PLAFON CUADRADO 4X50W AR111 BLANCO | TICAR - LUCCIOLA | 21 | 27158.02
|  |  | 991013683 | PLAFON CUADRADO 4X50W AR111 NEGRO | TICAR - LUCCIOLA | 21 | 27158.02
|  |  | 991004529 | PLAFON DE TECHO 40W LED 2780 lm 4000K | TICAR - LUCCIOLA | 21 | 24950.06
|  |  | 991000969 | PLAFON ESTANCO 2X28W T5 C/TUB.EMERG.MARE | TICAR - LUCCIOLA | 21 | 10151
|  |  | 991000968 | PLAFON ESTANCO 2X28W T5 C/TUBO | TICAR - LUCCIOLA | 21 | 4754.74
|  |  | 991010240 | PLAFON ESTANCO LED 2x2200lm 25W 4000K | TICAR - LUCCIOLA | 21 | 16254.88
|  |  | 991008648 | PLAFON FLAT REDONDO 17CM 12w 3000k NIQUEL | TICAR - LUCCIOLA | 21 | 5575.12
|  |  | 991009275 | PLAFON FLAT REDONDO 23CM 18w 4000k | TICAR - LUCCIOLA | 21 | 6899.9
|  |  | 991012386 | PLAFON LED FLAT 60x30x35cm 36W 3000K BLANCO 3600lm | TICAR - LUCCIOLA | 21 | 21195.84
|  |  | 991006134 | PLAFON LED FLAT 60x30x35CM 36W 4000K BLANCO 3600lm | TICAR - LUCCIOLA | 21 | 21195.84
|  |  | 65592571 | PLAFON LOUVER CROMADO 2x36W | TICAR - LUCCIOLA | 21 | 5060.94
|  |  | 63000161 | PLAFON MOV.4X50W AR111 BLANCO | TICAR - LUCCIOLA | 21 | 27177.74
|  |  | 63208576 | PLAFON MOVIL 2X50W DICRO BLANCO | TICAR - LUCCIOLA | 21 | 13910.21
|  |  | 991013734 | PLAFON MOVIL 2X50W DICRO NEGRO | TICAR - LUCCIOLA | 21 | 13910.21
|  |  | 63208654 | PLAFON MOVIL 3X50W AR111 BLANCO | TICAR - LUCCIOLA | 21 | 20865.31
|  |  | 991013682 | PLAFON MOVIL 3X50W AR111 NEGRO | TICAR - LUCCIOLA | 21 | 20865.31
|  |  | 63208577 | PLAFON MOVIL 4X50W DICRO BLANCO | TICAR - LUCCIOLA | 21 | 23846.07
|  |  | 991013737 | PLAFON MOVIL 4X50W DICRO NEGRO | TICAR - LUCCIOLA | 21 | 23846.07
|  |  | 991011639 | PLAFON TECHO FLAT CUAD 30X30CM 24W 3000K NIQUEL | TICAR - LUCCIOLA | 21 | 12585.42
|  |  | 991014131 | PLAFON TECHO FLAT CUAD 30x30CM 24W 6000K | TICAR - LUCCIOLA | 21 | 7772.76
|  |  | 991012311 | PLAFON TECHO FLAT CUAD.120X120mm 6w 4000k PAL141nm | TICAR - LUCCIOLA | 21 | 3912.82
|  |  | 991007370 | PLAFON TECHO FLAT CUAD.12X12CM 6W 3000K | TICAR - LUCCIOLA | 21 | 2749.55
|  |  | 991007343 | PLAFON TECHO FLAT CUAD.12X12CM 6W 4000K | TICAR - LUCCIOLA | 21 | 2749.55
|  |  | 991007373 | PLAFON TECHO FLAT CUAD.17X17CM 12w 3000K | TICAR - LUCCIOLA | 21 | 3912.82
|  |  | 991007344 | PLAFON TECHO FLAT CUAD.17X17CM 12W 4000K | TICAR - LUCCIOLA | 21 | 3912.82
|  |  | 991013188 | PLAFON TECHO FLAT CUAD.17x17CM NIQUEL 12W 3000K | TICAR - LUCCIOLA | 21 | 5974.98
|  |  | 991015552 | PLAFON TECHO FLAT CUAD.22,5X22,5CM 18W 3000K NEGRO | TICAR - LUCCIOLA | 21 | 6071.92
|  |  | 991007408 | PLAFON TECHO FLAT CUAD.225X225mm 18W 3000K PAL154 | TICAR - LUCCIOLA | 21 | 5519.93
|  |  | 991007345 | PLAFON TECHO FLAT CUAD.225X225mm 18w 4000k PAL154 | TICAR - LUCCIOLA | 21 | 5287.59
|  |  | 991013992 | PLAFON TECHO FLAT CUAD.225X225mm 18w 6000k PAL154 | TICAR - LUCCIOLA | 21 | 5287.59
|  |  | 991008191 | PLAFON TECHO FLAT CUAD.30X30 24W 3000K | TICAR - LUCCIOLA | 21 | 8114.29
|  |  | 991013693 | PLAFON TECHO FLAT CUAD.30X30 24W 4000K NIQUEL PAL156nm | TICAR - LUCCIOLA | 21 | 12585.42
|  |  | 991007346 | PLAFON TECHO FLAT CUAD.30X30CM 24W 4000K | TICAR - LUCCIOLA | 21 | 7772.76
|  |  | 991014132 | PLAFON TECHO RED FLAT 30 CM24W 6000K | TICAR - LUCCIOLA | 21 | 7396.69
|  |  | 991007369 | PLAFON TECHO RED.FLAT 120mm 6w 3000k PAL140 | TICAR - LUCCIOLA | 21 | 2432.29
|  |  | 991007339 | PLAFON TECHO RED.FLAT 12CM 6W 4000K | TICAR - LUCCIOLA | 21 | 2432.29
|  |  | 991007340 | PLAFON TECHO RED.FLAT 170mm 12w 4000k PAL150 | TICAR - LUCCIOLA | 21 | 3542.69
|  |  | 991007371 | PLAFON TECHO RED.FLAT 17CM 12w 3000K | TICAR - LUCCIOLA | 21 | 3542.69
|  |  | 991007372 | PLAFON TECHO RED.FLAT 22,5CM 18W 3000K | TICAR - LUCCIOLA | 21 | 4758.83
|  |  | 991007341 | PLAFON TECHO RED.FLAT 225mm18w 4000k PAL151 | TICAR - LUCCIOLA | 21 | 4758.83
|  |  | 991013993 | PLAFON TECHO RED.FLAT 225mm18w 6000k PAL151 | TICAR - LUCCIOLA | 21 | 4758.83
|  |  | 991008190 | PLAFON TECHO RED.FLAT 30CM 24W 3000K | TICAR - LUCCIOLA | 21 | 7396.69
|  |  | 991016306 | PLAFON TECHO RED.FLAT 30CM 24W 3000K PLATIL | TICAR - LUCCIOLA | 21 | 11371.04
|  |  | 991007342 | PLAFON TECHO RED.FLAT 30CM 24W 4000K | TICAR - LUCCIOLA | 21 | 7396.69
|  |  | 64590548 | PLAFON 26X26 ORO/PLATIL PL-6192 | VIGNOLO | 21 | 5667.56
|  | Sistemas de Iluminación | 991011298 | APLIQUE 2 LUCES GU10 LED NEGRO 5001/NE/02 | 180 ILUMINACION | 21 | 26661.17
|  |  | 991011300 | APLIQUE 2 LUCES GU10 LED ORO SATINADO 5001/OR/02 | 180 ILUMINACION | 21 | 28476.61
|  |  | 991003292 | APLIQUE CUAD LED 4 X 5W 3000K CROMO SOLUCION | CANDIL | 21 | 24681.83
|  |  | 991016293 | APLIQUE LENORA 3xE14 BLANCO | CANDIL | 21 | 7314.36
|  |  | 991016295 | APLIQUE LENORA 3xE14 NEGRO | CANDIL | 21 | 7314.36
|  |  | 991016298 | APLIQUE LENORA 3xE14 VERDE | CANDIL | 21 | 7314.36
|  |  | 991016294 | APLIQUE LENORA 4xE14 BLANCO | CANDIL | 21 | 8668.07
|  |  | 991016296 | APLIQUE LENORA 4xE14 NEGRO | CANDIL | 21 | 8668.07
|  |  | 991016299 | APLIQUE LENORA 4xE14 VERDE | CANDIL | 21 | 8668.07
|  |  | 991014591 | APLIQUE TECHO 4xGU10 MADERA PARAISO 30x30CM | CARILUX | 21 | 30902.69
|  |  | 991014590 | APLIQUE TECHO PLATO 3xGU10 MADERA ROBLE CON NEGRO | CARILUX | 21 | 22296.31
|  |  | 991010223 | RIEL DE ALUMINIO 2 EFECTOS 3MTS NEGRO | ECLIPSE | 21 | 16789.72
|  |  | 63000351 | COLG.ESE 3LUC.G9 NIQUEL | ILDEM | 21 | 15929.86
|  |  | 63000350 | COLG.EZE 2 LUC.G9 NIQUEL 250/2ESE | ILDEM | 21 | 12501.2
|  |  | 64591162 | COLGANTE 2LUC.BLANCO EZE 600/2BL | ILDEM | 21 | 5404.32
|  |  | 63000154 | ESE 2 LUC.G9 PLATIL | ILDEM | 21 | 9410.82
|  |  | 991007045 | SISTEMA RECTO CILINDRO 3 LUCES GU10 | ILUM INTEGRAL | 21 | 15912.75
|  |  | 991001262 | COLG.BARRAL 1 MTS.PLATIL TUL.MINIST.30CM 2060 | LAUDA | 21 | 33180.07
|  |  | 64000180 | COLG.BARRAL 50CM PLATIL TUL.MINIST.30CM 2060 | LAUDA | 21 | 31039.41
|  |  | 991011445 | APLIQUE 3 LUCES GU10 COBRE BRILLANTE | LEUK | 21 | 14445.26
|  |  | 991012984 | APLIQUE CUAD.ALUMINIO 4 LUCES GU10 BLANCO 21x21CM | LEUK | 21 | 63327.26
|  |  | 991012983 | APLIQUE CUAD.ALUMINIO 4 LUCES GU10 NEGRO 21x21CM | LEUK | 21 | 63327.26
|  |  | 991005324 | SISTEMA 6 LED 60W 220V VIDRIO-ACERO INOX. 7000/6-P | LINEA NOVA | 21 | 75764.66
|  |  | 991005323 | SISTEMA 4 LED 40W 220V VIDRIO-ACERO INOX. 7000/4-P | LINEA NOVA | 21 | 51729.93
|  |  | 991006575 | APLIQUE 3 LUCES 15WLED 4000K BLANCO C/CROMO L0415 | MARKAS | 21 | 12941.22
|  |  | 64000949 | APLIQUE 4LUC.E14 CROMO BIANCO 915002331501 | PHILIPS | 21 | 17922.74
|  |  | 991008005 | SPOT 4 LUCES BLANCO LED 4W X4 LED 920lm 2700k STAR | PHILIPS | 21 | 19800.08
|  |  | 991003776 | PLAFON LINEAL 7 LUCES LED 6,8W CROMO MISTERIO II 20027-7 | RONDA | 21 | 92661.14
|  |  | 991008138 | SISTEMA FIJO 5 LUCES G9 4917-5 DELTA II | RONDA | 21 | 106037.55
|  |  | 991014733 | APLIQUE TECHO ATOMO 4xE27 50x40x20CM NEGRO | SIXELECTRIC** | 21 | 8137.21
|  |  | 991002077 | SPOT 3 LUCES GU BLANCO 173/3 BCO. | SIXELECTRIC** | 21 | 9575.09
|  |  | 991002078 | SPOT 3 LUCES GU10 NEGRO 173/3 NGO. | SIXELECTRIC** | 21 | 9575.09
|  |  | 991002080 | SPOT 4 LUCES GU10 BLANCO 173/4 BCO. | SIXELECTRIC** | 21 | 12241.07
|  |  | 991002081 | SPOT 4 LUCES GU10 NEGRO 173/4 NGO. | SIXELECTRIC** | 21 | 12241.07
|  |  | 63208178 | COLG. FIJO 4LUCES C/TUL.P/G9 | TICAR - LUCCIOLA | 21 | 26172.77
|  |  | 63208177 | COLG.MOVIL 2 LUCES C/TUL.P/G9 | TICAR - LUCCIOLA | 21 | 19556.38
| Tiras de led y bañadores | Accesorios Tiras de Led | 991016429 | CONTROLADORA RGB 12V 50AMP 5V-12-24- | AURELIA | 21 | 27951
|  |  | 991015876 | PERFIL ALUMINIO DE APLICAR P/LED 1MT PLATIL ANCHO 1,55CMx 0,59CM ALTO | CANDIL | 21 | 1592.68
|  |  | 991015557 | PERFIL ALUMINIO DE APLICAR P/LED 2MTS NEGRO ANCHO 1,44CMx 0,68CM ALTO | CANDIL | 21 | 3483.07
|  |  | 991012947 | PERFIL ALUMINIO DE APLICAR P/LED 2MTS PLATIL ANCHO 1,44CMx 0,68CM ALTO | CANDIL | 21 | 2625.96
|  |  | 991014104 | PERFIL ALUMINIO DE APLICAR P/LED 45º 2MTS PLATIL ANCHO 15,7x 15CM | CANDIL | 21 | 4099.06
|  |  | 991012948 | PERFIL ALUMINIO DE EMBUTIR P/LED 2MTS PLATIL ANCHO 1,75CMx 0,69CM ALTO | CANDIL | 21 | 4099.06
|  |  | 991015711 | PERFIL ALUMINIO DE EMBUTIR P/LED 2MTS PLATIL ANCHO 1,7CMx1,2CM ALTO | CANDIL | 21 | 3102.98
|  |  | 991015894 | PERFIL ALUMINIO 3000K 12W 1,10MTS C/DIF OPAL C/ INTERRUP 1700lm | INDULAR | 21 | 12964.09
|  |  | 991008473 | PLAQUETA DICRO 4W 12VOL LUZ FRIA | LCI | 21 | 2328.82
|  |  | 63000236 | AMPLIFICADOR PARA RGB CTLAMP | LED LIGHT | 21 | 3403.66
|  |  | 63000358 | CABLE DE CONEXION P/PLAQUETA FLEX.30CM | LED LIGHT | 21 | 1791.4
|  |  | 991002629 | AMPLIFICADOR RGB 12AMP. (10 MTS) AMP-RGB-12A | MACROLED | 21 | 5577
|  |  | 991001225 | CONECTOR CON CABLE P/TIRA 5050 ELL-A2P-10-5050 | MACROLED | 21 | 322.61
|  |  | 991015539 | CONTROLADOR DE RADIO FRECUENCIA DE 288W | MACROLED | 21 | 12629.76
|  |  | 991002630 | CONTROLADOR DE RADIO FRECUENCIA DE 360W CON-RGB-RF-360W | MACROLED | 21 | 12767.04
|  |  | 991015538 | CONTROLADOR WIFI SMART OUTPUT DE 144/288 DC12/24V | MACROLED | 21 | 5549.55
|  |  | 991008133 | DIMMER MANUAL + REMOTO DIM-IR-96W | MACROLED | 21 | 6812.52
|  |  | 991007240 | PERFIL PVC C/DIFUSOR EMBUTIR PVC-E-2M-BL x 2mts. | MACROLED | 21 | 1952.81
|  |  | 991007308 | PERFIL PVC C/DIFUSOR FLAT X TRAMO 2 mts. PVC-F-2M | MACROLED | 21 | 1952.81
|  |  | 991013913 | CONTROLADOR RGB | SIXELECTRIC** | 21 | 7550.4
|  |  | 991008284 | PERFIL ALUMINIO VACIO 1mts. C/TERMINALES | TICAR - LUCCIOLA | 21 | 1990.77
|  | Bañadores | 991008796 | APLIQUE LED 9W 3000K EFECTO LUZ LINEAL180º MARK 32018 | 180 ILUMINACION | 21 | 51863.78
|  |  | 991008809 | PROYECTOR LED 9W 3000K 10º POINT GRIS | 180 ILUMINACION | 21 | 54128.57
|  |  | 991004611 | BAÑADOR A LED 12L X 3 W COLOR AZUL 60cm 12V 3AMP. | LED | 21 | 5626.53
|  |  | 63000071 | BAÑADOR BCO.CALIDO 45cm EXTERIOR 12X1W | LED | 21 | 4711.86
|  |  | 991007066 | BAÑADOR DE 1mts 36w ip65 12vol | LED | 21 | 38581.92
|  |  | 991005673 | BAÑADOR DE 15CM 3LED 3W 12VOL.BCO.FRIO 10º | LED | 21 | 2531.94
|  |  | 63000088 | BAÑADOR EXTERIOR 60cm RGB 12X3W 3amp. | LED | 21 | 5626.53
|  |  | 991011081 | BAÑADOR DE LED 6500k FIJO 220V 15 GRADOS 12CM | PR ELECTRONICA | 21 | 14122.83
|  |  | 991015520 | BAÑADOR DE LED BLANCO FRIO 12V 21W 30 GRADOS 54CM | PR ELECTRONICA | 21 | 30009.8
|  |  | 991015521 | BAÑADOR DE LED BLANCO FRIO 12V 58W 30 GRADOS 146CM | PR ELECTRONICA | 21 | 75081.01
|  |  | 991015522 | BAÑADOR DE LED BLANCO FRIO 12V 78W 30 GRADOS 196CM | PR ELECTRONICA | 21 | 97501.13
|  |  | 991008469 | BAÑADOR DE LED COLOR FIJO 12V 41W 30 GRADOS 104CM | PR ELECTRONICA | 21 | 53031.88
|  |  | 991009023 | BAÑADOR DE LED COLOR FIJO 12V 4W 15 GRADOS 12CM | PR ELECTRONICA | 21 | 14122.83
|  |  | 991011362 | BAÑADOR DE LED COLOR ROJO 12V 21W 15 GRADOS 54CM | PR ELECTRONICA | 21 | 30009.8
|  |  | 991011361 | BAÑADOR DE LED COLOR ROJO 12V 7W 15 GRADOS 21CM | PR ELECTRONICA | 21 | 16680.57
|  |  | 991009032 | BAÑADOR MINI ASIMETRICO 150X75º BLANCO FRIO 220V | PR ELECTRONICA | 21 | 6235.87
|  |  | 991009031 | BAÑADOR MINI CON VINILO AMARILLO 220V 8,4W | PR ELECTRONICA | 21 | 6142.5
|  |  | 991008687 | BARRA SUMERGIBLE RGB 12V LARGO 35cm 11w LS-039-1M09 | PR ELECTRONICA | 21 | 17388.19
|  |  | 991011290 | SPOT ESTANCO LED AMBAR 3W 5º 220V NEGRO CON TAPA BOCA SIX1 | PR ELECTRONICA | 21 | 9778.86
|  |  | 991009931 | SPOT ESTANCO LED AZUL 3W 5º 220V NEGRO CON TAPA BOCA SIX1 | PR ELECTRONICA | 21 | 9778.86
|  |  | 991009376 | SPOT ESTANCO LED BLANCO CALIDO 3W 5º 220V NEGRO CON TAPA BOCA SIX1 | PR ELECTRONICA | 21 | 9778.86
|  |  | 991009930 | SPOT ESTANCO LED BLANCO FRIO 3W 5º 220V NEGRO CON TAPA BOCA SIX1 | PR ELECTRONICA | 21 | 9778.86
|  |  | 991011695 | SPOT ESTANCO LED VERDE 3W 5º 220V NEGRO CON TAPA BOCA SIX1 | PR ELECTRONICA | 21 | 9778.86
|  | Exterior IP45 | 63592955 | TIRA 60LEDS X MTS 3528 COLOR FIJO VDE.12V. x5MT. | ALIC | 21 | 1411.61
|  |  | 63592952 | TIRA 60LEDSX MTS 3528 COLOR FIJO RJ.12V. x5MT. | ALIC | 21 | 1411.61
|  |  | 63208491 | PLAQ.FLEX.SMD 12V 24LED 30CM 52/BCO.FRIO/CAL. | LED LIGHT | 21 | 895.7
|  |  | 991016369 | GUIRNALDA NEGRA 10MTS x20 E27 IP66 250V 700W MAX | MACROLED | 21 | 22119.24
|  |  | 991015881 | TIRA DE LED 2835 5MTS BCO.CALIDO IP45 | MACROLED | 21 | 8906.04
|  |  | 991001222 | TIRA DE LED 5050 5MTS BCO.CALIDO IP45 WW-B300-FW12-45 | MACROLED | 21 | 11991.41
|  |  | 991001221 | TIRA DE LED 5050 5MTS BCO.FRIO IP45 CW-B300-FW12-45 | MACROLED | 21 | 11991.41
|  |  | 991001223 | TIRA DE LED 5050 5MTS RGB IP45 RGB-B300-FW12-45 | MACROLED | 21 | 11991.41
|  |  | 991010687 | TIRA DE LED 5050 5MTS ROJO IP45 R-B300-FW12-IP45 | MACROLED | 21 | 11991.41
|  |  | 991005929 | TIRA DE LED 5050/60 5MTS AMARILLA IP45 Y-B300-FW12-IP45 | MACROLED | 21 | 11991.41
|  |  | 991002157 | TIRA DE LED 5050/60 5MTS AZUL IP45 B-B300-FW12-45 | MACROLED | 21 | 11991.41
|  | Interior IP20 | 991015951 | KIT CONECTOR PARA MANGUERA LED 1.3CM | AURELIA | 21 | 2242.71
|  |  | 63208501 | MODULO CARTELERIA 5054-3LED SMD IP65 12V 1.5W BLANCO FRIO X 200 UNIDADES | AURELIA | 21 | 11633.16
|  |  | 991001364 | TIRA LED RGB 5050 5m IP65 KIT COMPLETO | IMPORTADO | 21 | 4301.12
|  |  | 63000039 | MODULO LED RM32/2 DE 15W 4000K 25º | LED | 21 | 601.64
|  |  | 63000054 | MODULO LED RM32/2 DE 15W 6000K 40º | LED | 21 | 601.64
|  |  | 63208492 | PLAQ.FLEX.OVAL 12V 24 LED 30CM 51/BCO.FRIO | LED LIGHT | 21 | 895.7
|  |  | 63208609 | PLAQ.REDONDA 50MM 24 LED 12 v ROJA 50/R | LED LIGHT | 21 | 1540.61
|  |  | 63208610 | PLAQ.REDONDA 50MM 24LED 12VOL AMAR.50/AM | LED LIGHT | 21 | 1540.61
|  |  | 63208493 | PLAQ.RIGIDA 12V 24 LED 30CM ROJO 50/R | LED LIGHT | 21 | 895.7
|  |  | 63208495 | PLAQ.RIGIDA 12V 24 LED 30CM VERDE 50/V | LED LIGHT | 21 | 895.7
|  |  | 63208494 | PLAQ.RIGIDA 12V 24LED 30CM AMARILLO 50/AM | LED LIGHT | 21 | 895.7
|  |  | 63208496 | PLAQ.RIGIDA 12V 24LED 30CM AZUL 50/AZ | LED LIGHT | 21 | 895.7
|  |  | 63208497 | PLAQ.RIGIDA 12V24LED 30CM 50/BCO.FRIO | LED LIGHT | 21 | 895.7
|  |  | 63208498 | PLAQ.RIGIDA 12V24LED 30CM 50/BCO.CALIDO | LED LIGHT | 21 | 895.7
|  |  | 63000033 | PLAQUETA AR111 90 LED RGB | LED LIGHT | 21 | 5875.79
|  |  | 991003498 | PLAQUETA DICRO 12V LUZ FRIA 50/24 | LED LIGHT | 21 | 1540.6
|  |  | 63592872 | PLAQUETA 180MM 126 LEDS LUZ FRIA 126 | LED LIGHT | 21 | 8419.64
|  |  | 63592861 | PLAQUETA 90 LED 12V AR111 AMARILLA | LED LIGHT | 21 | 5875.83
|  |  | 63000082 | PLAQUETA AR111 AZUL 90 LED | LED LIGHT | 21 | 5875.79
|  |  | 63100002 | PLAQUETA FLEX.SMD 12V 24LED ROJO 52/R | LED LIGHT | 21 | 895.7
|  |  | 63592750 | PLAQUETA LED DICRO.50MM 12V VERDE 50/V | LED LIGHT | 21 | 1540.61
|  |  | 63208550 | PLAQUETA RED.50MM 24 LED 12v. RGB ART.54 | LED LIGHT | 21 | 1540.61
|  |  | 63208488 | PLAQUETA RED.50MM 24LED 12V AZUL R50AZ | LED LIGHT | 21 | 1540.61
|  |  | 63208487 | PLAQUETA RED.50MM 24LED 12V BCO CAL. R50BC | LED LIGHT | 21 | 1540.61
|  |  | 63592801 | PLAQUETA RED.AR111 90LED 12V BCO CAL/FRIO | LED LIGHT | 21 | 5875.83
|  |  | 991006663 | TIRA 5 mts 2835 de 60 LED X MTS.9W 2700K IP20 WW-C300-FW12-IP20 | MACROLED | 21 | 6297.72
|  |  | 991014273 | PROYECTOR ALUMINIO 32W 5600lm 24V IP67 BLANCO CALIDO | SIXELECTRIC** | 21 | 87308
|  |  | 991013836 | PROYECTOR EXTERIOR 4 LED 8W 30º BLANCO FRIO | SIXELECTRIC** | 21 | 42135.6
|  |  | 991014915 | SPOT EMBUTIR 1 LED 3W 700mA 15º BLANCO CALIDO | SIXELECTRIC** | 21 | 22760.82
|  |  | 63000206 | SPOT EXTERIOR 1 LED 3 W 700mA 30º BLANCO CALIDO | SIXELECTRIC** | 21 | 17700.75
|  |  | 991013832 | SPOT EXTERIOR 1 LED 3W 700mA 30º AMBAR | SIXELECTRIC** | 21 | 17700.75
|  |  | 991013841 | SPOT EXTERIOR 1 LED 3W 700mA 30º AZUL | SIXELECTRIC** | 21 | 17703.6
|  |  | 991013843 | SPOT EXTERIOR 1 LED 3W 700mA 30º BLANCO FRIO | SIXELECTRIC** | 21 | 17700.75
|  |  | 991013833 | SPOT EXTERIOR 1 LED 3W 700mA 30º VERDE | SIXELECTRIC** | 21 | 17700.75
|  |  | 991013835 | SPOT EXTERIOR 3 LED 9W 30º 700mA AMBAR | SIXELECTRIC** | 21 | 34771.36
|  |  | 63000207 | SPOT EXTERIOR 3 LED 9W 30º 700mA BLANCO CALIDO | SIXELECTRIC** | 21 | 34771.36
|  |  | 991013834 | SPOT EXTERIOR 3 LED 9W 30º 700mA BLANCO FRIO | SIXELECTRIC** | 21 | 34771.36
|  |  | 991013831 | SPOT EXTERIOR 3 LED 9W 30º 700mA VERDE | SIXELECTRIC** | 21 | 34771.36
|  |  | 991013842 | SPOT EXTERIOR 3 LED 9W 30º 700mA AZUL | SIXELECTRIC** | 21 | 34771.36
|  |  | 991015003 | SPOT EXTERIOR 3 LED 9W 60º 700mA BLANCO CALIDO | SIXELECTRIC** | 21 | 34771.36
|  |  | 991016386 | SPOT INTERIOR 1 LED 3W 12V/24V 30º LARGO BLANCO CALIDO | SIXELECTRIC** | 21 | 14755.05
|  |  | 991016450 | SPOT INTERIOR 1 LED 3W 12V/24V 30º LARGO BLANCO FRIO | SIXELECTRIC** | 21 | 14755.05
|  |  | 991008646 | PERFIL ALUM.C/TIRA LED 5050 12v ip20 1mts 4000K | TICAR - LUCCIOLA | 21 | 2674.23
|  |  | 991010643 | TIRA DE LED 5mts 5050 IP20 4000K | TICAR - LUCCIOLA | 21 | 13174.21
|  | Sumergible IP68 | 991004269 | MODULO LED 6015-1LED-12V-COB 2W LUZ FRIA P/CARTELERIA IP65 x100u | LED | 21 | 18427.5
|  |  | 991001993 | MODULO 4 LED P/CARTELERIA 12V CUADRADO RGB INYECTADOS | LED LIGHT | 21 | 45.14
|  |  | 63592859 | TIRA 6 LED SERIE ST SUMERGIBLE 12cm. AMAR. | LED LIGHT | 21 | 1039.02
|  |  | 991007858 | ROLLO DE 5 MTS AMARILLO IP68 Y-B 300-FW12-IP66 | MACROLED | 21 | 13384.8
|  |  | 991001253 | TIRA DE LED 5050 5MTS BCO.CALIDO IP66 WW-B300-FW12-66 | MACROLED | 21 | 13384.8
|  |  | 991001224 | TIRA DE LED 5050 5MTS RGB IP66 RGB-B300-FW12-66 | MACROLED | 21 | 13384.8
|  |  | 991006586 | TIRA DE LED 5050/60 5MTS 24VOL LUZ DIA 6000K IP66 | MACROLED | 21 | 13942.5
|  |  | 991002019 | TIRA DE LED 5050/60 5MTS AZUL IP66 B-B300-FW12-66 | MACROLED | 21 | 13384.8
|  |  | 991002018 | TIRA DE LED 5050/60 5MTS BCO.FRIO IP66 CW-B300-FW12-66 | MACROLED | 21 | 13384.8
|  |  | 991010535 | BARRA SUMERGIBLE PARA PILETAS 35CM LED AZUL 11W | PR ELECTRONICA | 21 | 17388.19
|  |  | 991010623 | BARRA SUMERGIBLE PARA PILETAS 35CM LED LUZ DIA 13W | PR ELECTRONICA | 21 | 17388.19
|  |  | 991014883 | TIRA DE LED SILICONADA IP67 EMISION FRONTAL 9.6W 3000K 620lm/m x5MTS | TICAR - LUCCIOLA | 21 | 90526.74
| Vial | Luminarias | 991009181 | APLIQUE PARA COLUMNA LED 100W 10000lm 5000K A-09.19.08 AT-50 | ARTELUM | 21 | 29958.53
|  |  | 991008210 | APLIQUE PARA COLUMNA LED 150W 12000lm 5000K A-09.19.10AL50 | ARTELUM | 21 | 33636.21
|  |  | 991007267 | APLIQUE PARA COLUMNA LED 50W 5000lm 5000K A-09.19.05 AT-50 | ARTELUM | 21 | 16846.1
|  |  | 991007899 | LUMINARIA ALUMINIO 200W LED 4000K 22000lm WORK II 74490 | ARTELUM | 21 | 56679.05
|  |  | 991007002 | LUMINARIA EXTERIOR LED 100W 9850lum. 4000k KUM 74455 | ARTELUM | 21 | 22165.23
|  |  | 991008553 | CABEZAL ALUM.DOBLE C/LED 3X24W FRIO/CAL.1750x350 P/7,5cm | F.W. | 21 | 137633.19
|  |  | 991008552 | CABEZAL ALUM.SIMPLE C/LED 3X24W FRIO/CAL.900x350 P/7,5CM | F.W. | 21 | 74514.56
|  |  | 991007169 | CABEZAL ALUMINIO POLIC.FASCETADO P/3' E27 | F.W. | 21 | 57293.19
|  |  | 991016415 | CABEZAL ALUMINIO SIMPLE P/2 LAMPARAS E27 | F.W. | 21 | 34567.88
|  |  | 991007170 | CABEZAL CONICO ANTIV.POLIC.TRANS. E40 | F.W. | 21 | 67675.58
|  |  | 991010895 | ALUMBRADO PUBLICO TULIPA POLICARBONATO E27 VERDE | FAROLUZ | 21 | 17929.37
|  |  | 991011551 | LUMINARIA DE ALUMINIO PARA BRAZO E40 IP65 473 | FINIBAL | 21 | 12539.8
|  |  | 66103342 | ART. ILUM APE P/INC 150W | GEVELUX | 21 | 43281.63
|  |  | 991006600 | ALUMBRADO PUBLICO DE LED 120W 5700K HEFESTO VC48 | I-LED | 21 | 75357.03
|  |  | 991005378 | ALUMBRADO PUBLICO DE LED 160W 5000K HEFESTO VC64 | I-LED | 21 | 81789.95
|  |  | 991007393 | ALUMBRADO PUBLICO DE LED 200W 5000K HEFESTO VC80 | I-LED | 21 | 112116.57
|  |  | 991003840 | ALUMBRADO PUBLICO DE LED 240W 5000K HEFESTO VC96 | I-LED | 21 | 118549.49
|  |  | 991004965 | ALUMBRADO PUBLICO DE LED 280W 5000K HEFESTO VC128 | I-LED | 21 | 142443.17
|  |  | 991017002 | LUMINARIA PROLITE 100W ALUMB.PUB.14000LM 5700K | IMPORTADO | 21 | 34438.95
|  |  | 991017003 | LUMINARIA PROLITE 150W ALUMB.PUB.21000LM 5700K | IMPORTADO | 21 | 47502
|  |  | 991017001 | LUMINARIA PROLITE 50W ALUMB.PUB.7000LM 5700K | IMPORTADO | 21 | 20663.37
|  |  | 64000277 | LUMINARIA COLG.C/POLIC.E27 7693 L-23C | LANIN | 21 | 9170.42
|  |  | 991008563 | LUMINARIA FUND. P/BRAZO C/POLIC.F-23 E40 7700 | LANIN | 21 | 14289.02
|  |  | 991007274 | LUMINARIA FUND.ALUMINIO P/BRAZO E-27 C/POLC.F-23 7690 | LANIN | 21 | 12912.93
|  |  | 991007275 | LUMINARIA FUND.ALUMINIO P/COLGAR E-27 C/POLIC. F-23 C 7692 | LANIN | 21 | 12645.43
|  |  | 991016225 | ALUMBRADO PUBLICO LED 150W 5000K IP65 | LUMENAC | 21 | 46156.11
|  |  | 64148400 | LUMIN.FUND.ALUM.TULIPA POLIC. M-454 | MAYROLUZ | 21 | 3759.12
|  |  | 64148404 | LUMIN.FUND.ALUM.TULIPA POLIC. M-4520 | MAYROLUZ | 21 | 4130.89
|  |  | 64592717 | ALUMB.PUB.C/POLIC.400W LM 400 | MERIZA | 21 | 26512.72
|  |  | 64590639 | ARTEF.ALUMB.PUB.C/REF.l POLIC.150W GALAXY 'A' | MERIZA | 21 | 27945.84
|  |  | 991001890 | ARTEFACTO U BRONCE MRZ27 EXT.IP65 E27 VACIA 100W 5/8 | MERIZA | 21 | 46576.4
|  |  | 991005096 | FAROLA APOLO LED 75W | MERIZA | 21 | 96735.6
|  |  | 991007910 | GLOBO PRIMATICO 550mm E40 C/PORTAEQ. FULL | MERIZA | 21 | 53742
|  |  | 64590556 | LUMIN.ALUMB.DE COLGAR MRZ 55 C/VIDRIO | MERIZA | 21 | 16122.6
|  |  | 6451750 | LUMINARIA 100 W IP65 ALUMINIO 5/8 MRZ 27 | MERIZA | 21 | 14331.2
|  |  | 64593189 | LUMINARIA ALUMB.FUND.ALUM.LM200 | MERIZA | 21 | 20421.96
|  |  | 64591278 | LUMINARIA ANDE DE COLG./COLUM.250W | MERIZA | 21 | 13614.64
|  |  | 991001956 | LUMINARIA FUND.ALUM.C/POLIC.IP65 E40 250/400W MRZ 52LC | MERIZA | 21 | 21496.8
|  |  | 991007195 | LUMINARIA LED 100W 4500K 10000 lm APOLO LED 100W | MERIZA | 21 | 107484
|  |  | 6452206 | Nº 52000-LUM.VAC.ALU.C/POLIC.150/400W | MERIZA | 21 | 22213.36
|  |  | 6452205 | Nº 5321- LUMIN.VACIO ALUM. 150/400W | MERIZA | 21 | 23288.2
|  |  | 6452210 | Nº 5374- LUMIN.VACIO caper.pvc 150W | MERIZA | 21 | 23288.2
|  |  | 6452209 | Nº 5378- LUMIN.VACIO ALUM. 150/400W | MERIZA | 21 | 34036.6
|  |  | 6452074 | Nº 54 DUAL ALUMBRADO PUBLICO COLUMMA | MERIZA | 21 | 16122.6
|  |  | 6452080 | Nº 55 - ALUMBRADO PUBLICO P/COLGAR | MERIZA | 21 | 15406.04
|  |  | 6452208 | Nº 5576- LUMIN.FUND. ALUM. 250/600W | MERIZA | 21 | 34036.6
|  |  | 6452191 | Nº 66 - ALUMBRADO PUB.CHAP.Hº 250W | MERIZA | 21 | 8240.44
|  |  | 6452190 | Nº 66 - ALUMBRADO PUB.INYECTADO 250W | MERIZA | 21 | 10748.4
|  |  | 991010629 | LUMINARIA ALUM. PUBLICO LED 150W LUZ DIA 6500K 18000 lm | SIXELECTRIC | 21 | 43569.62
|  |  | 991011071 | LUMINARIA ALUM. PUBLICO LED 60W LUZ DIA 5000K 7800 lm | SIXELECTRIC | 21 | 33183.02
|  |  | 991010761 | LUMINARIA LED CALLE 100W LUZ DIA 6500K 8500 lm | SIXELECTRIC | 21 | 24943.63
|  |  | 991010759 | LUMINARIA LED CALLE 30W LUZ DIA 6500K 2550 lm | SIXELECTRIC | 21 | 8825.59
|  |  | 991010760 | LUMINARIA LED CALLE 50W LUZ DIA 6500K 4250 lm | SIXELECTRIC | 21 | 14287.36
|  |  | 64148406 | LUMIN.CHAPA D/HIERRO T.POLIC. PARA COLUMNA M-466Ch | SIXELECTRIC** | 21 | 4383.64
|  |  | 991012444 | LUMIN.FUNDICION C/TULIPA DE COLGAR POLIC.M-466 | SIXELECTRIC** | 21 | 6218.21
|  |  | 64148407 | LUMIN.FUNDICION C/TULIPA POLIC.PARA COLUMNA M-466 | SIXELECTRIC** | 21 | 6142.2
|  |  | 991011294 | LUMINARIA ALUMBRADO PUBLICO 120W IP65 SMD3030 RUA120 | TICAR - LUCCIOLA | 21 | 86883.6
| ZZ Ofertas. | LAMPARA DE PIE/ESCRITORIO Y VELADOR | 991001201 | LUZ NIÑOS 1W BLANCA | IMPORTADO | 21 | 639.45
Industria | Antiexplosivo estanco | Acces. estancos aluminio | 41230071 | ADAPTADOR DE ROSCA METRICA 11/2 AR40-112 | DAISA | 21 | 2264.45
|  |  | 41230070 | ADAPTADOR DE ROSCA METRICA 11/4 AR32-110 | DAISA | 21 | 1917.64
|  |  | 41230072 | ADAPTADOR DE ROSCA METRICA 2 AR63-200 | DAISA | 21 | 2692.86
|  |  | 41230062 | CONECTOR RECTO PARA EF 1 FTX34 | DAISA | 21 | 1632.04
|  |  | 41230515 | JUNTAS CT/DM | DAISA | 21 | 595.69
|  |  | 41230132 | NIPLE P/CAJA MULTIPLE 1 NM100 | DAISA | 21 | 128.52
|  |  | 41230130 | NIPLE P/CAJA MULTIPLE 1/2 NM012 | DAISA | 21 | 128.52
|  |  | 41230131 | NIPLE P/CAJA MULTIPLE 3/4 NM034 | DAISA | 21 | 128.52
|  |  | 991010232 | SOPORTE ESCUADRA 1 1/2' SE112 | DAISA | 21 | 1540.24
|  |  | 991009020 | SOPORTE ESCUADRA 1' SE100 | DAISA | 21 | 1264.83
|  |  | 41230060 | SOPORTE ESCUADRA 1/2' SE012 | DAISA | 21 | 1264.83
|  |  | 41230061 | SOPORTE ESCUADRA 3/4' SE034 | DAISA | 21 | 1264.83
|  |  | 41230122 | TAPON P/CAJA MULTIPLE 1 MT100 | DAISA | 21 | 77.52
|  |  | 41230124 | TAPON P/CAJA MULTIPLE 2 MT200 | DAISA | 21 | 114.24
|  |  | 41230123 | TAPON P/CAJA MULTIPLE 1 « MT112 | DAISA | 21 | 114.24
|  |  | 41230120 | TAPON P/CAJA MULTIPLE 1/2 MT012 | DAISA | 21 | 77.52
|  |  | 41230121 | TAPON P/CAJA MULTIPLE 3/4 MT034 | DAISA | 21 | 77.52
|  |  | 41103242 | CAJA DE PASO OVALADA COC-31 | GEVELUX | 21 | 7801.46
|  |  | 41103243 | CAJA DE PASO OVALADA COC-50 | GEVELUX | 21 | 11433.66
|  |  | 41103252 | CJ.D/PASO RECT.AL.FDO.1vias C 1/2 BSP | GEVELUX | 21 | 3026.12
|  |  | 41103240 | CODO DE PASO APE 3/4 | GEVELUX | 21 | 11435.82
|  |  | 41103253 | CODO DE PASO 2' COALBD500 | GEVELUX | 21 | 29239.66
|  |  | 41103255 | JUNTA DE GOMA P/CRT TAM.1 | GEVELUX | 21 | 528.2
|  |  | 27593535 | JUNTA DE GOMA P/CRT TAM.2 | GEVELUX | 21 | 703.49
|  |  | 41252531 | CONEC.RECT.MAC.konduseal 2 1/2 FT38 | KONDUSEAL | 21 | 12811.5
|  |  | 41230419 | CONECTOR HEMBRA RIG-FLEX 1/2 | KONDUSEAL | 21 | 2723.46
|  |  | 991013646 | CONECTOR P/ CAÑO RIGIDO 7/8' Y FLEX. DE 3/4' FDESR33 | KONDUSEAL | 21 | 3774.09
|  |  | 27593377 | CONECTOR RIG-FLEX 11/4-1 FDESR45 | KONDUSEAL | 21 | 4957.31
|  |  | 41252532 | CONECTOR RIGIDO 1FLEX 3/4 FDESR34 | KONDUSEAL | 21 | 3774.09
|  |  | 991010363 | CONECTOR RIGIDO 2' FLEX 2' FD77ESR | KONDUSEAL | 21 | 9996.23
|  | Accesorios p/ antiexplosivos | 991001284 | BUJE DE REDUCCION REA 1-19-12 | GEVELUX | 21 | 2855.68
|  |  | 991009223 | BUJE DE REDUCCION REA 1-25-19 | GEVELUX | 21 | 4490.57
|  |  | 991011251 | ENTRERROSCA APE 1 1/4' ERA 1-31 | GEVELUX | 21 | 8040.76
|  |  | 991010942 | ENTRERROSCA APE 3/4' ERA 1-19 | GEVELUX | 21 | 3642.93
|  |  | 41103356 | GOLPE PUNO ANTIEXPLOSIVO (GPA) C/RETEN. | GEVELUX | 21 | 21178.17
|  |  | 41103355 | GOLPE PUNO ANTIEXPLOSIVO (GPA) S/RETEN. | GEVELUX | 21 | 21178.17
|  |  | 41103180 | PASTA SELLADORA 1 KGR APE | GEVELUX | 21 | 5295.08
|  |  | 411819 | REDUCCION 1 ½ - 1 RE4-3825 | GEVELUX | 21 | 9768.4
|  |  | 41103172 | TAPON A.P.E. MACHO BSP 1 T-1-25 | GEVELUX | 21 | 2094.31
|  |  | 41103170 | TAPON A.P.E. MACHO BSP 1/2 T-1-12 | GEVELUX | 21 | 1328.62
|  |  | 41103171 | TAPON A.P.E. MACHO BSP 3/4 T-1-19 | GEVELUX | 21 | 1555.09
|  |  | 41103173 | TAPON A.P.E. MACHO BSP 1 1/4 T-1-31 | GEVELUX | 21 | 2948.42
|  |  | 41103361 | UNION DOBLE 1 BSP UDHH 1-25 | GEVELUX | 21 | 8823.69
|  |  | 41103364 | UNION DOBLE 2 BSP UDHH 1-50 | GEVELUX | 21 | 24875.02
|  |  | 41103359 | UNION DOBLE 1/2 BSP UDHH 1-12 | GEVELUX | 21 | 6123.31
|  |  | 41103360 | UNION DOBLE 3/4 BSP UDHH 1-19 | GEVELUX | 21 | 7781.93
|  |  | 41103363 | UNION DOBLE 1 1/2 BSP UDHH 1-38 | GEVELUX | 21 | 21376.6
|  |  | 41103362 | UNION DOBLE 1 1/4 BSP UDHH 1-31 | GEVELUX | 21 | 14146.82
|  | Cajas antiexplosivas | 41103251 | CAJA A PRUE.EXPLOSION AL.FDO. CA 4-59 | GEVELUX | 21 | 57588.93
|  |  | 991006724 | CAJA A PRUE.EXPLOSION AL.FDO. CA 5-12 | GEVELUX | 21 | 136820.16
|  |  | 41103147 | CAJA A.P.E. OVA.TAP.ROSC.COALR 1/2 | GEVELUX | 21 | 5208.88
|  |  | 41103146 | CAJA A.P.E. OVA.TAP.ROSC.COALR 3/4 | GEVELUX | 21 | 5381.43
|  |  | 991011249 | CAJA A.P.E. OVA.TAP.ROSC.COAT 1 1/4 | GEVELUX | 21 | 18120.01
|  |  | 41103148 | CAJA A.P.E. OVA.TAP.ROSC.COAT 3/4 | GEVELUX | 21 | 5944.38
|  |  | 991011250 | CAJA A.P.E. OVA.TAP.ROSC.COAX 1 1/4 | GEVELUX | 21 | 20419.25
|  |  | 41103149 | CAJA A.P.E. OVA.TAP.ROSC.COT 1/2 | GEVELUX | 21 | 5778.3
|  |  | 41103142 | CAJA A.P.E. RED.TAP.ROSCAD. 1 BSP | GEVELUX | 21 | 6772.63
|  |  | 991011135 | CAJA A.P.E. RED.TAP.ROSCAD. 1 NPT | GEVELUX | 21 | 6511.64
|  |  | 41103145 | CAJA A.P.E. RED.TAP.ROSCAD. 2 BSP | GEVELUX | 21 | 20930.43
|  |  | 41103140 | CAJA A.P.E. RED.TAP.ROSCAD. 1/2 BSP | GEVELUX | 21 | 5443.98
|  |  | 41103141 | CAJA A.P.E. RED.TAP.ROSCAD. 3/4 BSP | GEVELUX | 21 | 5443.98
|  |  | 991009220 | CAJA A.P.E. RED.TAP.ROSCAD. 3/4 BSP GUAC119 | GEVELUX | 21 | 5312.41
|  |  | 41103144 | CAJA A.P.E. RED.TAP.ROSCAD.1 1/2 BSP | GEVELUX | 21 | 19099.24
|  |  | 41103143 | CAJA A.P.E. RED.TAP.ROSCAD.1 1/4 BSP 4 VÍAS | GEVELUX | 21 | 12589.75
|  |  | 41103552 | CAJA APE 1 PULSADOR | GEVELUX | 21 | 20602.29
|  |  | 991011136 | CAJA APE C/ LIMITE DE CARRERA FCA | GEVELUX | 21 | 39054.19
|  |  | 41103344 | CAJA APE C/BOTONERA 2 PULSAD. BA-20 | GEVELUX | 21 | 32465
|  |  | 41103350 | CAJA APE C/INTERRUPTOR 1x6/10A. IA 110 | GEVELUX | 21 | 18507.98
|  |  | 41103351 | CAJA APE C/INTERRUPTOR 2x20A. IA 220 | GEVELUX | 21 | 22776.4
|  |  | 991006725 | CAJA PORTAEQ. APE A DIST. CAPE 4-59 | GEVELUX | 21 | 101510.27
|  |  | 41103160 | CJ.CUAD.C/TAP. APE. 120X70 GUB N 0 | GEVELUX | 21 | 29799.55
|  |  | 41103161 | CJ.CUAD.C/TAP. APE. 130X90 GUB Nº 1 | GEVELUX | 21 | 31412.91
|  |  | 41103162 | CJ.CUAD.C/TAP. APE. 190X104 GUB Nº 2 | GEVELUX | 21 | 60686.18
|  |  | 41252561 | CJ.CUAD.C/TAP. APE. 250X135 GUB N.3 | GEVELUX | 21 | 108817.11
|  | Cajas de pase metálicas | 41250730 | CAJA ESTANCA D/AL.100x100x 60 CAP 000 | CONEXTUBE | 21 | 5519.27
|  |  | 41250731 | CAJA ESTANCA D/AL.100x100x100 CAP 001 | CONEXTUBE | 21 | 7361.66
|  |  | 41250732 | CAJA ESTANCA D/AL.120x120x 60 CAP 002 | CONEXTUBE | 21 | 7607.31
|  |  | 41250733 | CAJA ESTANCA D/AL.120x120x100 CAP 003 | CONEXTUBE | 21 | 9682.47
|  |  | 41252562 | CAJA ESTANCA D/AL.150X100X75 CAP 008 | CONEXTUBE | 21 | 9840.31
|  |  | 41250734 | CAJA ESTANCA D/AL.150x150x 75 CAP 004 | CONEXTUBE | 21 | 10123.1
|  |  | 41250735 | CAJA ESTANCA D/AL.150x150x100 CAP 005 | CONEXTUBE | 21 | 12206.17
|  |  | 41250737 | CAJA ESTANCA D/AL.200x150x100 CAP 007 | CONEXTUBE | 21 | 16245.09
|  |  | 41250736 | CAJA ESTANCA D/AL.200x200x100 CAP 006 | CONEXTUBE | 21 | 19120.99
|  |  | 41252566 | CAJA ESTANCA D/AL.300x250x125 CAP 009 | CONEXTUBE | 21 | 42661.34
|  |  | 41230513 | CAJA 10X10 C/ 4 ORIFICIOS DE1/2 | DAISA | 21 | 2978.47
|  |  | 41230512 | CAJA 10X10 C/4 ORIFICIOS DE 3/4 | DAISA | 21 | 2978.47
|  |  | 41230514 | CAJA 10X10 C/4 ORIFICIOS DE 1 | DAISA | 21 | 2978.47
|  |  | 41230511 | CAJA 10X10 CIEGA EXTERIOR CDT10 | DAISA | 21 | 2978.47
|  |  | 991004430 | CAJA 12.8X10X7 C/ 4 ORIF 1 CDT 13-100 | DAISA | 21 | 5181.72
|  |  | 41230510 | CAJA 15X15 CIEGA EXTERIOR CDT15 | DAISA | 21 | 7650.17
|  |  | 41230509 | CAJA 20X20 CIEGA EXTERIOR CDT20 | DAISA | 21 | 11281.46
|  |  | 991013889 | CAJA 30X30 CIEGA EXTERIOR CDT30 | DAISA | 21 | 26724.62
|  |  | 41230012 | CAJA DE PASO EXT. 1 DMT100L | DAISA | 21 | 1856.45
|  |  | 41230032 | CAJA DE PASO EXT. 1 DMT100X | DAISA | 21 | 1856.45
|  |  | 41230034 | CAJA DE PASO EXT. 2 DMT200X | DAISA | 21 | 4936.92
|  |  | 41230010 | CAJA DE PASO EXT. 1/2 DMT012L | DAISA | 21 | 1326.03
|  |  | 41230030 | CAJA DE PASO EXT. 1/2 DMT012X | DAISA | 21 | 1326.03
|  |  | 41230013 | CAJA DE PASO EXT. 1½ DMT112L | DAISA | 21 | 3814.88
|  |  | 41230033 | CAJA DE PASO EXT. 1½ DMT112X | DAISA | 21 | 3814.88
|  |  | 41230014 | CAJA DE PASO EXT. 2 DMT200L | DAISA | 21 | 4936.92
|  |  | 41230011 | CAJA DE PASO EXT. 3/4 DMT034L | DAISA | 21 | 1326.03
|  |  | 41230031 | CAJA DE PASO EXT. 3/4 DMT034X | DAISA | 21 | 1326.03
|  |  | 41230002 | CAJA DE PASO INT. 1 DM100L | DAISA | 21 | 1550.44
|  |  | 41230022 | CAJA DE PASO INT. 1 DM100X | DAISA | 21 | 1550.44
|  |  | 41230004 | CAJA DE PASO INT. 2 DM200L | DAISA | 21 | 4396.3
|  |  | 41230024 | CAJA DE PASO INT. 2 DM200X | DAISA | 21 | 4396.3
|  |  | 41230000 | CAJA DE PASO INT. 1/2 DM012L | DAISA | 21 | 1162.83
|  |  | 41230020 | CAJA DE PASO INT. 1/2 DM012X | DAISA | 21 | 1162.83
|  |  | 41230003 | CAJA DE PASO INT. 1½ DM112L | DAISA | 21 | 3406.88
|  |  | 41230023 | CAJA DE PASO INT. 1½ DM112X | DAISA | 21 | 3406.88
|  |  | 41230001 | CAJA DE PASO INT. 3/4 DM034L | DAISA | 21 | 1162.83
|  |  | 41230021 | CAJA DE PASO INT. 3/4 DM034X | DAISA | 21 | 1162.83
|  |  | 41230052 | CAJA MULTIP.RED.EXT. 1 MRT100 | DAISA | 21 | 3468.08
|  |  | 41230050 | CAJA MULTIP.RED.EXT. 1/2 MRT012 | DAISA | 21 | 3468.08
|  |  | 41230051 | CAJA MULTIP.RED.EXT. 3/4 MRT034 | DAISA | 21 | 3468.08
|  |  | 41230042 | CAJA MULTIP.RED.INT. 1 MR100 | DAISA | 21 | 2947.87
|  |  | 41230040 | CAJA MULTIP.RED.INT. 1/2 MR012 | DAISA | 21 | 2947.87
|  |  | 41230041 | CAJA MULTIP.RED.INT. 3/4 MR034 | DAISA | 21 | 2947.87
|  |  | 41230091 | CAJA P/BASTIDOR INT. 1 CE100 | DAISA | 21 | 2550.06
|  |  | 41230080 | CAJA P/BASTIDOR INT. 1/2 CE012 | DAISA | 21 | 2550.06
|  |  | 41230081 | CAJA P/BASTIDOR INT. 3/4 CE034 | DAISA | 21 | 2550.06
|  |  | 41230090 | CAJA P/BASTIDOR SIN TAPA ROSCA 1 | DAISA | 21 | 2009.45
|  |  | 41230111 | CAJA P/BASTIDOR SIN TAPA ROSCA 1/2 | DAISA | 21 | 2009.45
|  |  | 41230112 | CAJA P/BASTIDOR SIN TAPA ROSCA 3/4 | DAISA | 21 | 2009.45
|  |  | 991013653 | TORRE P/BASTIDOR TE | DAISA | 21 | 3264.07
|  | Cajas estancas AL | 27593537 | CAJA DE PASO OVALADA COC 1-12 | GEVELUX | 21 | 2288.42
|  |  | 98590037 | CAJA DE PASO OVALADA COLL 1-12 | GEVELUX | 21 | 2551.56
|  |  | 27593536 | CAJA DE PASO OVALADA COLR 1-12 | GEVELUX | 21 | 2551.59
|  |  | 27593538 | CAJA DE PASO OVALADA COT 1-12 | GEVELUX | 21 | 2726.31
|  |  | 41252563 | CAJA DE PASO OVALADA T/CONDULET COLL 1 ½ | GEVELUX | 21 | 10892.28
|  |  | 991010789 | CAJA DE PASO OVALADA T/CONDULET COLL 1 ¼ | GEVELUX | 21 | 6634.59
|  |  | 41252560 | CAJA DE PASO OVALADA T/CONDULET COLL 3/4 | GEVELUX | 21 | 3306.5
|  |  | 991010790 | CAJA DE PASO OVALADA T/CONDULET COLR 1 ¼ | GEVELUX | 21 | 6634.59
|  |  | 41252559 | CAJA DE PASO OVALADA T/CONDULET COLR 3/4 | GEVELUX | 21 | 3306.5
|  |  | 41252564 | CAJA DE PASO OVALADA T/CONDULET COT 1 ½ | GEVELUX | 21 | 11377.58
|  |  | 41252549 | CAJA DE PASO OVALADA T/CONDULETS COC 1 | GEVELUX | 21 | 4100.24
|  |  | 41252545 | CAJA DE PASO OVALADA T/CONDULETS COC 3/4 | GEVELUX | 21 | 3164.16
|  |  | 41252548 | CAJA DE PASO OVALADA T/CONDULETS COLF 1 | GEVELUX | 21 | 6936.55
|  |  | 41252557 | CAJA DE PASO OVALADA T/CONDULETS COLF 2 | GEVELUX | 21 | 15551.16
|  |  | 41252554 | CAJA DE PASO OVALADA T/CONDULETS COLF 3/4 | GEVELUX | 21 | 4557.5
|  |  | 41252547 | CAJA DE PASO OVALADA T/CONDULETS COLL 1 | GEVELUX | 21 | 4128.28
|  |  | 41252556 | CAJA DE PASO OVALADA T/CONDULETS COLL 2 | GEVELUX | 21 | 11457.39
|  |  | 41252546 | CAJA DE PASO OVALADA T/CONDULETS COLR 1 | GEVELUX | 21 | 4128.28
|  |  | 41252555 | CAJA DE PASO OVALADA T/CONDULETS COLR 2 | GEVELUX | 21 | 11457.39
|  |  | 41252550 | CAJA DE PASO OVALADA T/CONDULETS COT 1 | GEVELUX | 21 | 4391.42
|  |  | 41252552 | CAJA DE PASO OVALADA T/CONDULETS COT 3/4 | GEVELUX | 21 | 3679.65
|  |  | 41252551 | CAJA DE PASO OVALADA T/CONDULETS COTB 1 | GEVELUX | 21 | 6341.25
|  |  | 41252553 | CAJA DE PASO OVALADA T/CONDULETS COTB 3/4 | GEVELUX | 21 | 3343.17
|  |  | 27593330 | CAJA ESTANCA 20X20X20 CE 20-20-20 | GEVELUX | 21 | 32577.63
|  |  | 991010791 | CAJA ESTANCA AL.FUND. 100x100x 60mm. | GEVELUX | 21 | 5321.04
|  |  | 41103003 | CAJA ESTANCA AL.FUND. 100x100x 80mm. | GEVELUX | 21 | 5761.05
|  |  | 41103004 | CAJA ESTANCA AL.FUND. 100x100x100mm. | GEVELUX | 21 | 5916.34
|  |  | 41103009 | CAJA ESTANCA AL.FUND. 150x150x100mm. | GEVELUX | 21 | 9138.73
|  |  | 41103013 | CAJA ESTANCA AL.FUND. 200x150x100mm. | GEVELUX | 21 | 11446.6
|  |  | 41103015 | CAJA ESTANCA AL.FUND. 200x200x100mm. | GEVELUX | 21 | 16114.11
|  |  | 41103016 | CAJA ESTANCA AL.FUND. 200x200x150mm. | GEVELUX | 21 | 25483.62
|  |  | 41103020 | CAJA ESTANCA AL.FUND. 250x250x100mm. | GEVELUX | 21 | 28529.15
|  |  | 41103021 | CAJA ESTANCA AL.FUND. 250x250x150mm. | GEVELUX | 21 | 33071.55
|  |  | 41103025 | CAJA ESTANCA AL.FUND. 300x300x100mm. | GEVELUX | 21 | 39220.83
|  |  | 41103026 | CAJA ESTANCA AL.FUND. 300x300x150mm. | GEVELUX | 21 | 41517.93
|  |  | 41103030 | CAJA ESTANCA AL.FUND. 400x400x150mm. | GEVELUX | 21 | 85458.02
|  |  | 41252567 | CAJA ESTANCA AL.FUND. 300X200X100mm | GEVELUX | 21 | 31910.69
|  |  | 41252568 | CAJA ESTANCA AL.FUND. 300x200x150mm | GEVELUX | 21 | 33355.78
|  |  | 27593331 | CAJA ESTANCA AL.FUND. 300x300x200mm. | GEVELUX | 21 | 61473.44
|  |  | 991010792 | CAJA ESTANCA AL.FUND. 400x300x200mm. | GEVELUX | 21 | 90050.04
|  |  | 41103123 | CJ,D/PASO RECT.AL.FDO.4Vias X 1/2 BSP | GEVELUX | 21 | 4128.28
|  |  | 41103135 | CJ.D/PASO RECT.AL.FDO. 4Vias CIEGA 100X59X45 | GEVELUX | 21 | 3162
|  |  | 41103107 | CJ.D/PASO RECT.AL.FDO.1Vias C 1 BSP | GEVELUX | 21 | 6116.93
|  |  | 41103128 | CJ.D/PASO RECT.AL.FDO.2Vias L 1 BSP | GEVELUX | 21 | 6513.8
|  |  | 41252558 | CJ.D/PASO RECT.AL.FDO.2vias L 1/2 BSP | GEVELUX | 21 | 3364.74
|  |  | 41103111 | CJ.D/PASO RECT.AL.FDO.2Vias L 3/4 BSP | GEVELUX | 21 | 3364.74
|  |  | 41103112 | CJ.D/PASO RECT.AL.FDO.3Vias T 1 BSP | GEVELUX | 21 | 6902.04
|  |  | 41103115 | CJ.D/PASO RECT.AL.FDO.3vias T 1/2 BSP | GEVELUX | 21 | 3740.04
|  |  | 41103120 | CJ.D/PASO RECT.AL.FDO.3vias T 3/4 BSP | GEVELUX | 21 | 3740.04
|  |  | 41103122 | CJ.D/PASO RECT.AL.FDO.4Vias X 1 BSP | GEVELUX | 21 | 7180.28
|  |  | 41103121 | CJ.D/PASO RECT.AL.FDO.4Vias X 3/4 BSP | GEVELUX | 21 | 4128.28
|  | Caños flexibles | 41230460 | CANO EXTRAFLEXIBLE 1 EF100 | ARGENFLEX | 21 | 1366.83
|  |  | 41230458 | CANO EXTRAFLEXIBLE 1/2 EF50 | ARGENFLEX | 21 | 683.41
|  |  | 41230459 | CANO EXTRAFLEXIBLE 3/4 EF75 | ARGENFLEX | 21 | 867.02
|  |  | 991016657 | FLEXIBLE 1' NPT AC. INOX. X 500MM | DELGA | 21 | 43007.93
|  |  | 991016658 | FLEXIBLE 3/4' NPT AC. INOX. X 500MM | DELGA | 21 | 32546.16
|  |  | 991016659 | SELLADOR VERT. HORIZ. DE AL DE 1' | DELGA | 21 | 3686.7
|  |  | 41103412 | CAN.APE FLEX.500mm.C/NIP.M y UDH 1 | GEVELUX | 21 | 47524.06
|  |  | 41103410 | CAN.APE FLEX.500mm.C/NIP.M y UDH 1/2 | GEVELUX | 21 | 22396.01
|  |  | 41103411 | CAN.APE FLEX.500mm.C/NIP.M y UDH 3/4 | GEVELUX | 21 | 35992.52
|  | Caños galvanizados.. | 991013308 | CAÑO RIGIDO GALVANIZADO LIVIANO 1 xm | KONDUSEAL | 21 | 1142.43
|  |  | 991013309 | CAÑO RIGIDO GALVANIZADO LIVIANO 1½ xm | KONDUSEAL | 21 | 2539.86
|  |  | 991013307 | CAÑO RIGIDO GALVANIZADO LIVIANO 3/4 xm | KONDUSEAL | 21 | 836.42
|  |  | 41252543 | CURVA GALV. 1 (25,40MM) 90º KSC100L | KONDUSEAL | 21 | 693.62
|  |  | 41252538 | CURVA GALV. 2 (50,80MM) 90º KSC200L | KONDUSEAL | 21 | 2631.66
|  |  | 41252542 | CURVA GALV. 3/4 (19,05MM) 90º KSC034L | KONDUSEAL | 21 | 459.01
|  |  | 27593303 | CURVA GALV.1 1/2 (38,10) 90º KSC112L | KONDUSEAL | 21 | 1713.64
|  |  | 991016854 | CURVA GALVANIZADA 1 1/2 45º KSC112L | KONDUSEAL | 21 | 1713.64
|  |  | 991011201 | CURVA GALVANIZADA 1 1/4 45º KSC110L | KONDUSEAL | 21 | 999.62
|  |  | 41230092 | CURVA GALVANIZADA 1 1/4 90º KSC110L | KONDUSEAL | 21 | 999.62
|  |  | 991013255 | CURVA GALVANIZADA 1 45º KSC100L | KONDUSEAL | 21 | 693.62
|  |  | 41230421 | mto.CANO RIGIDO GALVANIZADO 1 KSR100L | KONDUSEAL | 21 | 1499.44
|  |  | 41230424 | mto.CANO RIGIDO GALVANIZADO 2 KSR200L | KONDUSEAL | 21 | 4141.3
|  |  | 41230423 | mto.CANO RIGIDO GALVANIZADO 1½ KSR112L | KONDUSEAL | 21 | 3060.07
|  |  | 41230422 | mto.CANO RIGIDO GALVANIZADO 1¼ KSR110L | KONDUSEAL | 21 | 1999.25
|  |  | 41230420 | mto.CANO RIGIDO GALVANIZADO 3/4 KSR034L | KONDUSEAL | 21 | 1101.63
|  | Selladores | 41103152 | SELLADOR VERT-HOR. 1 BSP SAVH 1-25 | GEVELUX | 21 | 3813.38
|  |  | 41103155 | SELLADOR VERT-HOR. 2 BSP SAVH 1-50 | GEVELUX | 21 | 12740.74
|  |  | 41103150 | SELLADOR VERT-HOR. 1/2 BSP SAVH 1-12 | GEVELUX | 21 | 2542.97
|  |  | 41103151 | SELLADOR VERT-HOR. 3/4 BSP SAVH 1-19 | GEVELUX | 21 | 3235.33
|  |  | 41103154 | SELLADOR VERT-HOR.1 1/2 BSP SAVH 1-38 | GEVELUX | 21 | 10137.37
|  |  | 41103153 | SELLADOR VERT-HOR.1 1/4 BSP SAVH 1-31 | GEVELUX | 21 | 7976.17
| Aparamenta din | Automáticos de escalera. | 2727928 | AUTOMATICO DE ESCALERA 1NA 230V. 14718 | FINDER | 21 | 17542.55
|  |  | 27592977 | AUTOMATICO DE ESCALERA 1 MOD. DIN 3SE8 | SASSIN | 21 | 7792.59
|  |  | 27594216 | AUTOMATICO DE ESCALERA 15363 | SCHNEIDER | 21 | 16501.45
|  |  | 27500581 | INT. BIESTABLE 16A. 5TT4101-0 100182790 | SIEMENS | 10.5 | 11874.42
|  | Bot. select. lentes. | 991013031 | CONMUTADORA MANUAL 4x40A P/RIEL DIN | BAW | 21 | 10415.34
|  |  | 27600585 | CONMUT.ISSW 2 POSICIONES 2 INVERS | SCHNEIDER | 10.5 | 14123.59
|  |  | 991010253 | INTERRUPTOR MANUAL ISW 2X40 A 415 VCA | SCHNEIDER | 10.5 | 7009.61
|  |  | 991010252 | INTERRUPTOR MANUAL ISW 2X63 A 415 VCA | SCHNEIDER | 10.5 | 18125.83
|  |  | 991007034 | INTERRUPTOR MANUAL ISW 3X40 A 415 VCA | SCHNEIDER | 10.5 | 14652.01
|  |  | 991016821 | INTERRUPTOR MANUAL ISW 4X100 A | SCHNEIDER | 10.5 | 27819.9
|  |  | 991003837 | INTERRUPTOR MANUAL ISW 4X40 A 415 VCA | SCHNEIDER | 10.5 | 17616.99
|  |  | 991003838 | INTERRUPTOR MANUAL ISW 4X63 A 415 VCA | SCHNEIDER | 10.5 | 21175.61
|  |  | 27600593 | PILOTO IIL DOBLE VERDE+ROJO 110/220VCA | SCHNEIDER | 21 | 11236.9
|  |  | 27600592 | PILOTO IIL SIMPLE AMARILLO 110/220VCA | SCHNEIDER | 21 | 8311.07
|  |  | 27600591 | PILOTO IIL SIMPLE AZUL 110/220VCA | SCHNEIDER | 21 | 8311.07
|  |  | 27600590 | PILOTO IIL SIMPLE BLANCO 110/220VCA | SCHNEIDER | 21 | 8311.07
|  |  | 27600588 | PILOTO IIL SIMPLE ROJO 110/220VCA | SCHNEIDER | 21 | 8311.07
|  |  | 27600589 | PILOTO IIL SIMPLE VERDE 110/220VCA | SCHNEIDER | 21 | 8311.07
|  |  | 27600579 | PULSADOR IPB SIMPLE GRIS NA CON NC | SCHNEIDER | 10.5 | 8454.59
|  | Contactores modular | 991014817 | CONTACTOR MODULAR 2NA 63A | ELIBET | 21 | 15443.68
|  |  | 991014818 | CONTACTOR MODULAR 4NA 63A | ELIBET | 21 | 21248.82
|  |  | 2727933 | MINICONTACTOR 2NA 230VCA | FINDER | 21 | 14122.31
|  |  | 2727934 | MINICONTACTOR 4 NA 230VCA | FINDER | 21 | 22301.92
|  |  | 991014415 | MINICONTACTOR 4NA 63A 230VCA | FINDER | 21 | 36514.48
|  |  | 991009514 | CONTACTOR MODULAR ICT 63A 2NA 230 VCA | MERLIN GERIN | 21 | 39748.31
|  |  | 27600017 | CONTACTOR MDO MANUAL ICT 25A 2NA 230 VCA | SCHNEIDER | 21 | 22372.69
|  |  | 27600019 | CONTACTOR MDO MANUAL ICT 25A 4NA 230 VCA | SCHNEIDER | 21 | 35703.67
|  |  | 27600020 | CONTACTOR MDO MANUAL ICT 40A 2NA 230 VCA | SCHNEIDER | 21 | 31903.67
|  |  | 27600021 | CONTACTOR MDO MANUAL ICT 40A 4NA 230 VCA | SCHNEIDER | 21 | 41760.83
|  |  | 27600023 | CONTACTOR MDO MANUAL ICT 63A 4NA 230 VCA | SCHNEIDER | 21 | 53911.04
|  |  | 991007575 | CONTACTOR MODULAR 15370 20A 2NA 230VCA | SCHNEIDER | 21 | 14488.92
|  |  | 27600025 | CONTACTOR MODULAR ICT 16A 1NA+1NC 230V A9C22715 | SCHNEIDER | 21 | 19609.94
|  |  | 27600003 | CONTACTOR MODULAR ICT 25A 1NA 230 VCA | SCHNEIDER | 21 | 16886.34
|  |  | 27600004 | CONTACTOR MODULAR ICT 25A 2NA 230 VCA | SCHNEIDER | 21 | 19182.65
|  |  | 27600001 | CONTACTOR MODULAR ICT 25A 2NA 24 VCA | SCHNEIDER | 21 | 20076.38
|  |  | 27600009 | CONTACTOR MODULAR ICT 25A 2NA+2NC 230VCA | SCHNEIDER | 21 | 36192.94
|  |  | 27600005 | CONTACTOR MODULAR ICT 25A 2NC 230 VCA | SCHNEIDER | 21 | 21214.75
|  |  | 27600006 | CONTACTOR MODULAR ICT 25A 3NA 230 VCA | SCHNEIDER | 21 | 25504.02
|  |  | 27600007 | CONTACTOR MODULAR ICT 25A 4NA 230 VCA | SCHNEIDER | 21 | 33997.75
|  |  | 27600010 | CONTACTOR MODULAR ICT 40A 2NA 230 VCAA | SCHNEIDER | 21 | 23207.71
|  |  | 27600011 | CONTACTOR MODULAR ICT 40A 3NA 230 VCACA | SCHNEIDER | 21 | 34992.6
|  |  | 27600012 | CONTACTOR MODULAR ICT 40A 4NA 230 VCACA | SCHNEIDER | 21 | 49602.21
|  |  | 27600015 | CONTACTOR MODULAR ICT 63A 4NA 230 VCA | SCHNEIDER | 21 | 76508.79
|  |  | 27594906 | CONTACTOR MOD. 2X20A 220V S/P 5TT 100027458 | SIEMENS | 21 | 19665.83
|  | Descargadores atmosféricos | 991007963 | CONTAD. ENERGIA DIG. MONOFASICO 7E2382300001 | FINDER | 21 | 17676.64
|  |  | 991007964 | CONTAD. ENERGIA DIG. TRIFASICO 85 7E788 | FINDER | 21 | 68711.68
|  |  | 991011903 | LIMITADOR PRD1 25R 3P+N TIPO 1+2 16332 | MERLIN GERIN | 21 | 588516.89
|  |  | 991014371 | PROT. SOBRETENSIÓN P/ RED TELEFONICA | MERLIN GERIN | 10.5 | 53565.29
|  |  | 753 | BASE P/PROTECCION 1P. 2817738 | PHOENIX CONTACT | 21 | 20519.98
|  |  | 754 | BASE P/PROTECCION 4P. 2838898 | PHOENIX CONTACT | 21 | 60827.78
|  |  | 991007756 | DESCARG.D/CORRIENT.FLT-ISG-100-EX | PHOENIX CONTACT | 21 | 184173.87
|  |  | 991016949 | DESCARGAD.D/SOBRETENS.1P+N T1+T2+T3 12,5kA 1380654 | PHOENIX CONTACT | 21 | 113606.65
|  |  | 991016952 | DESCARGAD.D/SOBRETENS.1P+N T1+T2+T3 25kA 1461299 | PHOENIX CONTACT | 21 | 199262.23
|  |  | 991016950 | DESCARGAD.D/SOBRETENS.3P T1+T2+T3 12,5kA 1380658 | PHOENIX CONTACT | 21 | 155792.28
|  |  | 991016953 | DESCARGAD.D/SOBRETENS.3P T1+T2+T3 25kA 1461301 | PHOENIX CONTACT | 21 | 335989.12
|  |  | 991016951 | DESCARGAD.D/SOBRETENS.3P+N T1+T2+T3 12,5kA 1380661 | PHOENIX CONTACT | 21 | 228765.19
|  |  | 991016954 | DESCARGAD.D/SOBRETENS.3P+N T1+T2+T3 25kA 1461303 | PHOENIX CONTACT | 21 | 424945.53
|  |  | 751 | DESCARGAD.D/SOBRETENS.4Polos 2838199 | PHOENIX CONTACT | 21 | 233890.31
|  |  | 991010922 | DESCARGAD.D/SOBRETENS.4Polos L1-L2-L3-PEN 2905339 | PHOENIX CONTACT | 21 | 162286.87
|  |  | 27152817 | DESCARGADOR CN-UB-280DC-SB 2818148 | PHOENIX CONTACT | 21 | 93376.12
|  |  | 27590098 | DESCARGADOR VAL-MS230 2839127 | PHOENIX CONTACT | 21 | 47736.44
|  |  | 758 | PROTECC.ENCHUFABLE EN BASE 2817990 | PHOENIX CONTACT | 21 | 52861.57
|  |  | 752 | PROTECC.ENCHUFABLE REPUESTO 2798844 | PHOENIX CONTACT | 21 | 42562.66
|  |  | 27593143 | PROTECCION ENCHUFABLE PT4X1-24DC-ST 2838322 | PHOENIX CONTACT | 21 | 142377.43
|  |  | 27593207 | PROTECCION ENCHUFABLE PT5HF12DCST 2838775 | PHOENIX CONTACT | 21 | 122207.72
|  |  | 27593144 | ZOCALO P/PROTECION PT 4X1-BE 2839363 | PHOENIX CONTACT | 21 | 42514.01
|  |  | 27593208 | ZOCALO PARA PROTECCION PT PT2X2+FBE 2839224 | PHOENIX CONTACT | 21 | 48281.31
|  |  | 991009873 | LIMITADOR EASY9 1P+N 20KA CLASE II EZ9L33620 | SCHNEIDER | 21 | 31985.21
|  |  | 991009874 | LIMITADOR EASY9 3P+N 20KA CLASE II EZ9L33720 | SCHNEIDER | 21 | 62182.97
|  |  | 27600484 | LIMITADOR IPF20 1P+N CLASE II | SCHNEIDER | 10.5 | 71002.88
|  |  | 27600485 | LIMITADOR IPF20 3P+N CLASE II | SCHNEIDER | 10.5 | 138610.23
|  |  | 27600481 | LIMITADOR IPF40 1P+N CLASE II | SCHNEIDER | 10.5 | 86180.04
|  |  | 27600482 | LIMITADOR IPF40 3P+N CLASE II | SCHNEIDER | 10.5 | 173521.29
|  |  | 991007994 | LIMITADOR IPRD1 12,5R 3P+N CLASE I+II A9L16482 | SCHNEIDER | 10.5 | 318397.39
|  |  | 991015681 | LIMITADOR IPRD20R 3P+N CLASE II A9L20601 | SCHNEIDER | 10.5 | 143241.97
|  |  | 991011382 | LIMITADOR IPRD40R 3P+N CLASE II A9L40601 | SCHNEIDER | 10.5 | 206520.9
|  |  | 991015680 | LIMITADOR IPRD65R 3P+N CLASE II A9L65601 | SCHNEIDER | 10.5 | 288150.73
|  |  | 991012347 | LIMITADOR IPRD8R 1P+N CLASE III A9L08501 | SCHNEIDER | 10.5 | 56370.44
|  |  | 27600487 | LIMITADOR IPRD8R 3P+N CLASE III A9L08601 | SCHNEIDER | 10.5 | 95812.14
|  |  | 27600491 | LIMITADOR IQUICK PRD20R 1P+N CLASE II | SCHNEIDER | 10.5 | 101565.95
|  |  | 27600493 | LIMITADOR IQUICK PRD20R 3P+N CLASE II | SCHNEIDER | 10.5 | 197968.47
|  |  | 27600488 | LIMITADOR IQUICK PRD40R 1P+N CLASE II | SCHNEIDER | 10.5 | 128325.76
|  |  | 27600489 | LIMITADOR IQUICK PRD40R 3P CLASE II | SCHNEIDER | 10.5 | 162323.51
|  |  | 27600490 | LIMITADOR IQUICK PRD40R 3P+N CLASE II | SCHNEIDER | 10.5 | 255637.1
|  |  | 27600494 | LIMITADOR IQUICK PRD8R 1P+N CLASE II | SCHNEIDER | 10.5 | 81528.71
|  |  | 27600496 | LIMITADOR IQUICK PRD8R 3P+N CLASE II | SCHNEIDER | 10.5 | 151288.84
|  |  | 991003853 | LIMITADOR PRD1 MASTER 3P+N 16363 | SCHNEIDER | 10.5 | 567768.61
|  | Interruptores horarios | 991012346 | DESCARGADOR SOBRETENSIONES 1P+N 100KA SPD275/1002 | BAW | 21 | 20497.29
|  |  | 44106763 | INT.HORARIO ANALOG. 150H.RES. IHA150 | BAW | 21 | 12603.78
|  |  | 991007906 | INT.HORARIO DIGITAL 40PROG.RES. IHD3Y | BAW | 21 | 9041.46
|  |  | 991013615 | INTERRUPTOR SMART WIFI 16A 220V | BAW | 21 | 11149.99
|  |  | 991011500 | MED. DE ENERGIA MONOF. 5(45)A 230V MEKWH5-45 | BAW | 21 | 13646.2
|  |  | 44562226 | DIG.DIA/SEM.1 MOD.C/R.MARC.Mod. 20970 | DIEHL | 21 | 11107.45
|  |  | 991015415 | INTERRUPTOR HORARIO MECANICO | FINDER | 21 | 17357.78
|  |  | 27100021 | RELOJ DIGITAL SEMANAL 230VCA 1221 823 | FINDER | 21 | 34898.5
|  |  | 44153451 | INT.HORAR.DIN C/RES.TAL.211 Mini 4211 | GRASSLIN | 21 | 13621.95
|  |  | 44153450 | INT.HORAR.DIN C/RES.TALENTO 211 4210 | GRASSLIN | 21 | 11953.96
|  |  | 44153446 | INT.HORAR.DIN S/RES.TALENTO 111 4111 | GRASSLIN | 21 | 11119.97
|  |  | 27592806 | INT.HORARIO C/RES. MOD.5TH-QRTM1 | GRASSLIN | 21 | 5559.98
|  |  | 27593307 | INTERRUPTOR HORARIO 1 MOD. TS-GM1 | SASSIN | 21 | 10748.48
|  |  | 27592877 | INTERRUPTOR HORARIO DIGITAL TS-GE2 | SASSIN | 21 | 9082.46
|  |  | 27590116 | INTERRUPTOR HORARIO ANALOG. R-150H SUL181H | SASSIN | 21 | 12495.11
|  |  | 27593190 | INT. HORARIO 24H+7D C/RES CCT15854 | SCHNEIDER | 21 | 58037.22
|  |  | 991009090 | INT.HORARIO PROGRAM.IHP+ 2CANALES 2,5MOD | SCHNEIDER | 21 | 47876.71
|  |  | 991012988 | INT.HORARIO.IHP+ 2 CANALES 24H/7D | SCHNEIDER | 21 | 60963.06
|  |  | 991011593 | INTERRUPTOR CREPUSCULAR ASTRO CCT15225 | SCHNEIDER | 21 | 60963.06
|  |  | 27450017 | INTERRUPTOR HORARIO 1MOD SIN RES 15335 | SCHNEIDER | 10.5 | 21762.73
|  |  | 27450900 | INTERRUPTOR HORARIO MEC. C/RES 15336 | SCHNEIDER | 10.5 | 24101.45
|  |  | 44107483 | TIMER HORARIO PROG.DIGIT. PET013 | SECUEN | 21 | 10051.81
|  |  | 44107484 | TIMER HORARIO PROG.SINCROMEC. PET014 | SECUEN | 21 | 8709.85
|  |  | 27500575 | CUENTAHORAS 7KT5602 100025590 | SIEMENS | 21 | 28468.63
|  |  | 27500576 | INT.HOR. S/RES. 1CAN. 16A. 7LF 100027646 | SIEMENS | 10.5 | 28468.62
|  |  | 27593236 | INT.HOR.C/RES. 1CAN.16A 1NA 7LF 100195773 | SIEMENS | 10.5 | 42702.94
|  |  | 991012930 | MULTIMEDIDOR 7KM PAC2200 400V 5A MODBUS | SIEMENS | 21 | 242545.22
|  |  | 991008114 | AUTOMATICO FLIAR. 24hs. | ZURICH | 21 | 2366.77
|  |  | 991008113 | TIMER HORARIO MECANICO RIEL DIN .XTIM03208 | ZURICH | 21 | 5836.17
|  |  | 991003962 | TIMER HORARIO PROG.DIGIT. XTIM03207 | ZURICH | 21 | 6283.77
|  | Secc. portafusibles | 27148172 | PORTAFUS.SECCIONAB.TRIP. SFVLC203P | ETI | 21 | 2717.93
|  |  | 27148170 | PORTAFUS.SECCIONABLE 20A. 8x31MM SFVLC20IP | ETI | 21 | 1056.97
|  |  | 27148180 | PORTAFUS.SECCIONABLE 32A. 10x38MM SFVLC32IP | ETI | 21 | 1056.97
|  |  | 27594886 | BASE UNIP.PORTAF. TAM.02 400A MB3-T02 | MONTERO | 21 | 3741.92
|  | Telerruptores | 991015256 | RELE DE PULSO DIMMER P/LED 100W 1 CONT.220CA. 1591 8230 | FINDER | 21 | 12268.49
|  |  | 2727926 | TELERRUPTOR MOD. 1NA 230VCA. 20218 | FINDER | 21 | 11135.26
|  |  | 2727930 | TELERRUPTOR MOD. 1NA 12/24/48/110VCC. 20219 | FINDER | 21 | 12833.18
|  |  | 27600572 | EXTENSION TELERR IETL 1P 16A+1INV 230VCA | SCHNEIDER | 21 | 25605.13
|  |  | 27600573 | EXTENSION TELERRUPTOR IETL 1P 32A 230VCA | SCHNEIDER | 21 | 25076.73
|  |  | 27600559 | TELERRUPTOR INVERSOR ITLI 16 A 24 VCA | SCHNEIDER | 21 | 33469.34
|  |  | 27600567 | TELERRUPTOR INVERSOR ITLI 1INV 16A 220V | SCHNEIDER | 21 | 26720.67
|  |  | 27600558 | TELERRUPTOR ITL 10A 2P 24 VCA | SCHNEIDER | 21 | 23409.94
|  |  | 27600565 | TELERRUPTOR ITL 1X16A 230V | SCHNEIDER | 21 | 17088.57
|  |  | 27600557 | TELERRUPTOR ITL 1X16A 24 VCA | SCHNEIDER | 21 | 14935.79
|  |  | 27600560 | TELERRUPTOR ITL 1X24 VCC 48 VCA A9C30211 | SCHNEIDER | 21 | 21133.21
|  |  | 27600568 | TELERRUPTOR ITL 1X32A 230V | SCHNEIDER | 21 | 16318.79
|  |  | 27600564 | TELERRUPTOR ITL 2X16A 130 VCA | SCHNEIDER | 21 | 36232.08
|  |  | 27600566 | TELERRUPTOR ITL 2X16A 230V | SCHNEIDER | 21 | 28123.25
|  |  | 27600561 | TELERRUPTOR ITL 2X16A 48 VCA | SCHNEIDER | 21 | 31476.38
|  |  | 27600574 | TELERRUPTOR ITLC 24 VCA | SCHNEIDER | 21 | 35847.19
| Arranques para motores | Arranques suaves | 991004065 | ARRANQUE SUAVE 1.5KW/3HP PSR3 | ABB | 21 | 105417.34
|  |  | 991004069 | ARRANQUE SUAVE 11KW/15HP PSR25 | ABB | 21 | 195474.47
|  |  | 991004070 | ARRANQUE SUAVE 15KW/20HP PSR30 | ABB | 21 | 221565.78
|  |  | 991004073 | ARRANQUE SUAVE 18.5KW/25HP PSR37 | ABB | 21 | 272065.11
|  |  | 991004074 | ARRANQUE SUAVE 22KW/30HP PSR45 | ABB | 21 | 298787.65
|  |  | 991004075 | ARRANQUE SUAVE 30KW/40HP PSR60 | ABB | 21 | 360228.51
|  |  | 991004066 | ARRANQUE SUAVE 3KW/4HP PSR6 | ABB | 21 | 113202.64
|  |  | 991006010 | ARRANQUE SUAVE 45KW/60HP PSR85 | ABB | 21 | 492157.95
|  |  | 991004067 | ARRANQUE SUAVE 4KW/5HP PSR9 | ABB | 21 | 133402.38
|  |  | 991004068 | ARRANQUE SUAVE 5.5KW/7.5HP PSR12 | ABB | 21 | 155916.66
|  |  | 991004071 | ARRANQUE SUAVE 7.5KW/10HP PSR16 | ABB | 21 | 178641.36
|  |  | 991001272 | ARRANQUE SUAVE DE 10 A 20HP SJR2-3015 | SANYU | 21 | 175347.36
|  |  | 27417651 | ARRANQUE SUAVE 6A. ATS01N206QN | SCHNEIDER | 21 | 63196.6
|  |  | 27417657 | ARRANQUE SUAVE 9A. ATS01N209QN | SCHNEIDER | 21 | 80586.05
|  |  | 27417653 | ARRANQUE SUAVE 12A. ATS01N212QN | SCHNEIDER | 21 | 96748.27
|  |  | 27417655 | ARRANQUE SUAVE 25A ATS01N222QN | SCHNEIDER | 21 | 110353.24
|  |  | 991006800 | ARRANQUE SUAVE 320A 160KW ATS22C32Q | SCHNEIDER | 21 | 1100857.75
|  |  | 27440285 | ARRANQUE SUAVE 32A 10-20HP ATS22D32Q | SCHNEIDER | 21 | 244449.12
|  |  | 27417659 | ARRANQUE SUAVE 32A ATS01N232QN | SCHNEIDER | 21 | 148862.06
|  |  | 27416873 | ARRANQUE SUAVE 437A 250KW ATS22C48Q | SCHNEIDER | 21 | 1470925.31
|  |  | 27440286 | ARRANQUE SUAVE 47A 25 - 30HP ATS22D47Q | SCHNEIDER | 21 | 293855.63
|  |  | 991007160 | ARRANQUE SUAVE 590A 315KW ATS22C59Q | SCHNEIDER | 21 | 1862814.26
|  |  | 27416872 | ARRANQUE SUAVE 62A 20 - 40HP ATS22D62Q | SCHNEIDER | 21 | 346879.44
|  |  | 27420736 | ARRANQUE SUAVE 75A 40-50HP ATS22D75Q | SCHNEIDER | 21 | 382785.36
|  |  | 27420906 | ARRANQUE SUAVE 88A ATS22D88Q | SCHNEIDER | 21 | 423753.56
|  |  | 27417380 | ARRANQUE SUAVE 110A 55KW/75HP ATS48C11Q | SCHNEIDER | 21 | 746241.27
|  |  | 27440284 | ARRANQUE SUAVE 110A 30-55KW ATS22C11Q | SCHNEIDER | 21 | 502336.88
|  |  | 27593164 | ARRANQUE SUAVE 140A 75KW 400V ATS48C14Q | SCHNEIDER | 21 | 906884.92
|  |  | 27594136 | ARRANQUE SUAVE 140A 110KW 690V ATS48C14Y | SCHNEIDER | 21 | 992477.89
|  |  | 27101496 | ARRANQUE SUAVE 140A 37-75KW ATS22C14Q | SCHNEIDER | 21 | 573887.76
|  |  | 991011954 | ARRANQUE SUAVE 15kW/20HP ATS48D32Q | SCHNEIDER | 21 | 363596.18
|  |  | 27593194 | ARRANQUE SUAVE 170A 90KW ATS48C17Q | SCHNEIDER | 21 | 1049119.01
|  |  | 991011487 | ARRANQUE SUAVE 170A 90KW ATS22C17Q | SCHNEIDER | 21 | 693641.48
|  |  | 991003849 | ARRANQUE SUAVE 17A 5.5 -10HP ATS22D17Q | SCHNEIDER | 21 | 205529.32
|  |  | 991005287 | ARRANQUE SUAVE 210A 55-110KW ATS22C21Q | SCHNEIDER | 21 | 870356.1
|  |  | 991005213 | ARRANQUE SUAVE 210A 110KW ATS48C21Q | SCHNEIDER | 21 | 1190472.41
|  |  | 27594119 | ARRANQUE SUAVE 250A 100-180HP ATS22C25Q | SCHNEIDER | 21 | 968105.69
|  |  | 991007464 | ARRANQUE SUAVE 250A 132 KW ATS48C25Q | SCHNEIDER | 21 | 1373779.13
|  |  | 991005302 | ARRANQUE SUAVE 30kW/40HP ATS48D62Q | SCHNEIDER | 21 | 524298.55
|  |  | 991005135 | ARRANQUE SUAVE 320A 160 KW ATS48C32Q | SCHNEIDER | 21 | 1597629.96
|  |  | 27440840 | ARRANQUE SUAVE 410A 220KW ATS48C41Q | SCHNEIDER | 21 | 2019374.17
|  |  | 27593245 | ARRANQUE SUAVE 590A 315KW ATS48C59Q | SCHNEIDER | 21 | 2942395.45
|  |  | 27450423 | ARRANQUE SUAVE 75A 37KW/50HP ATS48D75Q | SCHNEIDER | 21 | 584276.55
|  |  | 27417783 | ARRANQUE SUAVE 88A 45KW/60HP ATS48D88Q | SCHNEIDER | 21 | 685180.37
|  |  | 991007980 | KIT DISPLAY REMOTO ATS48 C/CABLE 3M VW3G48101 | SCHNEIDER | 10.5 | 136147.56
|  |  | 27507303 | ARR.SUAV .12A 5,5KW/7,5HP S00 3RW 100018258 | SIEMENS | 21 | 96320.49
|  |  | 991007476 | ARR.SUAV 9A 4KW/5HP S00 3RW 100018256 | SIEMENS | 21 | 85635.93
|  |  | 991013218 | ARR.SUAV. 570A 315KW 3RW5248-6AC14 | SIEMENS | 21 | 1718459.5
|  |  | 27594851 | ARRANC.SUAV.106A.55KW/75HP 100018276 | SIEMENS | 10.5 | 418930.32
|  |  | 27592000 | ARRANC.SUAVE 106A 55KW/75HP 3RW40 100018232 | SIEMENS | 21 | 447635.12
|  |  | 27593032 | ARRANC.SUAVE 134A 75KW/100HP 3RW4435-6BC | SIEMENS | 21 | 963950.1
|  |  | 27594719 | ARRANC.SUAVE 17A.7.5KW/10HP S00 100018260 | SIEMENS | 10.5 | 109875.52
|  |  | 44590380 | ARRANC.SUAVE 25A 11KW/15HP 100018244 | SIEMENS | 21 | 189929.96
|  |  | 27594859 | ARRANC.SUAVE 25A 11KW/15HP S0 3RW3026-1BB14 | SIEMENS | 21 | 128533.63
|  |  | 991009482 | ARRANC.SUAVE 25A. 11KW.S0 3RW4026-1BB14 | SIEMENS | 21 | 189929.96
|  |  | 27594892 | ARRANC.SUAVE 32A 15KW/20HP S0 100018264 | SIEMENS | 10.5 | 149583.79
|  |  | 27594897 | ARRANC.SUAVE 32A. 15KW.S0 3RW4027-1BB14 | SIEMENS | 21 | 225810.93
|  |  | 991010618 | ARRANC.SUAVE 32A. 15KW/20HP.S0 3RW5216-1AC14 | SIEMENS | 21 | 258183.55
|  |  | 27507306 | ARRANC.SUAVE 38A.18.5KW/25HP S0 100018266 | SIEMENS | 10.5 | 184667.42
|  |  | 991010934 | ARRANC.SUAVE 45A. 22KW/30HP .S2 3RW4036-1BB14 | SIEMENS | 21 | 264881.33
|  |  | 27507307 | ARRANC.SUAVE 45A. 22KW/30HP S2 100018268 | SIEMENS | 10.5 | 226448.82
|  |  | 991016661 | ARRANC.SUAVE 6,5A.3KW/4HP S00 | SIEMENS | 10.5 | 77183.96
|  |  | 27507304 | ARRANC.SUAVE 65A. 30KW/40HP S2 100018270 | SIEMENS | 10.5 | 275565.89
|  |  | 991003393 | ARRANC.SUAVE 72A. 37KW 50HP 100018246 | SIEMENS | 10.5 | 365348.07
|  |  | 27507305 | ARRANC.SUAVE 72A.37KW/50HP S2 100018272 | SIEMENS | 10.5 | 326277.66
|  |  | 991013857 | ARRANC.SUAVE 77 A 37KW/50HP.S2 3RW5226-1AC14 | SIEMENS | 21 | 383527.76
|  |  | 991013761 | ARRANC.SUAVE 80A 45KW/60HP 3RW40 100018221 | SIEMENS | 21 | 410159.41
|  |  | 27594858 | ARRANC.SUAVE 80A.45KW/60HP S3 100018274 | SIEMENS | 10.5 | 375075.79
|  |  | 991017028 | HMI ALTAS PRESTACIONES P/ ARRANQUES 3RW5 | SIEMENS | 21 | 90898.47
|  | Casetinas | 27593687 | CASETINA VACIA C/PUL.M/P MXT01E | MONTERO | 21 | 7644
|  |  | 27593954 | ARRAN.CJ PLAST.S/TERM. 9A BOB.380VCA LE1D09Q7 | SCHNEIDER | 21 | 58053.53
|  |  | 27420102 | ARRAN.CJ PLAST.S/TERM. 12A BOB.220VCA LE1D12M7 | SCHNEIDER | 21 | 59306.06
|  |  | 27593956 | ARRAN.CJ PLAST.S/TERM. 18A BOB.380VCA LE1D18Q7 | SCHNEIDER | 21 | 84376.26
|  |  | 27420098 | ARRAN.CJ.PLAST.S/TERM. 9A. BOB 220VCA LE1D09M7 | SCHNEIDER | 21 | 55421.26
|  |  | 991007281 | ARRAN.COMP. DIREC. 0,18-2,4A 24VCC LZ1H2X4BD | SCHNEIDER | 21 | 106445.6
|  |  | 991007283 | ARRAN.COMP. DIREC. 0,18-2,4A 24VCC SEG. LZ7H2X4BD | SCHNEIDER | 21 | 92266.55
|  |  | 27420087 | MINI CASETINA 8/11.5A. LE1-M35Q716 | SCHNEIDER | 21 | 46935.22
|  |  | 27420088 | MINI CASETINA 10/14A. LE1-M35Q721 | SCHNEIDER | 21 | 46935.22
|  |  | 27420089 | MINI CASETINA 12/16A. LE1-M35Q722 | SCHNEIDER | 21 | 46935.22
|  |  | 27420081 | MINI CASETINA 0.8/1.2A. LE1-M35Q706 | SCHNEIDER | 21 | 41703.52
|  |  | 27420082 | MINI CASETINA 1.2/1.8A. LE1-M35Q707 | SCHNEIDER | 21 | 41703.52
|  |  | 27420083 | MINI CASETINA 1.8/2.6A. LE1-M35Q708 | SCHNEIDER | 21 | 41703.52
|  |  | 27420084 | MINI CASETINA 2.6/3.7A. LE1-M35Q710 | SCHNEIDER | 21 | 47387.44
|  |  | 27420085 | MINI CASETINA 3.7/5.5A. LE1-M35Q712 | SCHNEIDER | 21 | 47387.44
|  |  | 27420086 | MINI CASETINA 5.5/8A. LE1-M35Q714 | SCHNEIDER | 21 | 50756.88
|  |  | 27420080 | MINI CASETINA 0.54/0.8A. LE1-M35Q705 | SCHNEIDER | 21 | 47263.49
|  |  | 27593967 | MINIARRAN. E/BOX C/TERM.+PILO. 10/14A BOB.220VCA | SCHNEIDER | 21 | 46935.22
|  |  | 27593968 | MINIARRAN. E/BOX C/TERM.+PILO. 12/16A BOB.220VCA | SCHNEIDER | 21 | 46935.22
|  |  | 27593964 | MINIARRAN. E/BOX C/TERM.+PILO. 3.7/5.5A BOB.220VCA | SCHNEIDER | 21 | 46216.45
|  |  | 27593965 | MINIARRAN. E/BOX C/TERM.+PILO. 5.5/8A BOB.220VCA | SCHNEIDER | 21 | 43762.7
|  |  | 27593966 | MINIARRAN. E/BOX C/TERM.+PILO. 8/11.5A BOB.220VCA | SCHNEIDER | 21 | 46935.22
|  |  | 27501717 | ARR.CAJA C/B 1.5-2 HP 3TW02 15015189 | SIEMENS | 21 | 20352.8
|  | Estrella triángulo | 2711410 | ARRANQ.ESTR.TRIANG. 10HP MC1-ET-10 | MONTERO | 21 | 63183.12
|  |  | 2711411 | ARRANQ.ESTR.TRIANG. 15HP MC1-ET-15 | MONTERO | 21 | 69809.74
|  |  | 2711412 | ARRANQ.ESTR.TRIANG. 20HP MC1-ET-20 | MONTERO | 21 | 71651.58
|  |  | 2711413 | ARRANQ.ESTR.TRIANG. 25HP MC1-ET-25 | MONTERO | 21 | 77317.24
|  |  | 2711414 | ARRANQ.ESTR.TRIANG. 30HP MC1-ET-30 | MONTERO | 21 | 97257.16
|  |  | 2711415 | ARRANQ.ESTR.TRIANG. 40HP MC1-ET-40 | MONTERO | 21 | 119118.99
|  |  | 27592861 | ARRANQ.ESTR.TRIANG. 50HP MC1-ET-50 | MONTERO | 21 | 146266.13
|  |  | 27593018 | ARRANQ.ESTR.TRIANG. 60HP MC1-ET-60 | MONTERO | 21 | 170029.85
|  |  | 27593019 | ARRANQ.ESTR.TRIANG. 75HP MC1-ET-75 | MONTERO | 21 | 186666.48
|  |  | 27593020 | ARRANQ.ESTR.TRIANG. 85HP MC1-ET-85 | MONTERO | 21 | 215435.22
|  |  | 27593021 | ARRANQ.ESTR.TRIANG.100HP MC1-ET-100 | MONTERO | 21 | 306726.42
|  | Inversores de marcha | 991016845 | MINI INVERSOR 24VCC LP2K0901BD | SCHNEIDER | 21 | 24496.12
|  |  | 991016846 | MINI INVERSOR 24VCC LP2K1201BD | SCHNEIDER | 21 | 27885.13
|  | Tesis U. | 27590143 | BASE DE POTENCIA 12A LUB12 | SCHNEIDER | 21 | 31215.43
|  |  | 27590144 | BASE DE POTENCIA 32A LUB32 | SCHNEIDER | 21 | 45371.64
|  |  | 27417781 | BASE INVERSOR 12A LU2B12FU | SCHNEIDER | 21 | 113370.4
|  |  | 991009638 | BLOQUE CONT. LAT. 2 NA LUA8E20 | SCHNEIDER | 21 | 21475.69
|  |  | 27450416 | BLOQUE INVERSOR 32A LU6MB0FU | SCHNEIDER | 21 | 106178.13
|  |  | 27450410 | BLOQUE INVERSOR LU2MB0FU | SCHNEIDER | 21 | 126420.87
|  |  | 27420739 | CONTACTO AUX TESYS U 1+1 LUFN11 | SCHNEIDER | 21 | 10809.6
|  |  | 27420740 | CONTACTO AUX TESYS U 2 NA LUFN20 | SCHNEIDER | 21 | 10809.6
|  |  | 27417381 | CONTACTO SEÑAL DEFECTO 1+1 LUA1C11 | SCHNEIDER | 21 | 7560.85
|  |  | 991005688 | MOD. SALIDA ANALOG. 4-20MA TESIS U LUFV2 | SCHNEIDER | 21 | 62078.59
|  |  | 27420697 | MODULO MODBUS TESYS U LULC033 | SCHNEIDER | 21 | 84705.7
|  |  | 27450455 | UNID. DE CONTROL AVANZADA 8-32A220VCA LUCB32FU | SCHNEIDER | 21 | 126398.03
|  |  | 27590145 | UNIDAD DE CONTROL 1.25 A 5A 220VCA LUCA05FU | SCHNEIDER | 21 | 71821.59
|  |  | 991005681 | UNIDAD DE CONTROL 1.25 A 5A 24VCC LUCA05BL | SCHNEIDER | 21 | 71821.59
|  |  | 991005682 | UNIDAD DE CONTROL 3 A 12A 24VCC LUCA12BL | SCHNEIDER | 21 | 76812.14
|  |  | 27590147 | UNIDAD DE CONTROL 8 A 32A 220VCA LUCA32FU | SCHNEIDER | 21 | 119062.24
|  |  | 991005683 | UNIDAD DE CONTROL 0.35 A 1.4A 24VCC LUCA1XBL | SCHNEIDER | 21 | 66785.37
|  |  | 27590146 | UNIDAD DE CONTROL 3 A 12A 220VCA LUCA12FU | SCHNEIDER | 21 | 76812.14
|  |  | 27593421 | UNIDAD DE CONTROL AVAN LUCB05FU | SCHNEIDER | 21 | 72806.65
|  |  | 991011647 | UNIDAD DE CONTROL AVAN LUCB12BL | SCHNEIDER | 21 | 81333
|  |  | 27593420 | UNIDAD DE CONTROL AVAN LUCB12FU | SCHNEIDER | 21 | 81333
|  |  | 991009865 | UNIDAD DE CONTROL AVAN LUCB18BL | SCHNEIDER | 21 | 87726.13
|  |  | 27417782 | UNIDAD DE CONTROL AVAN LUCB18FU | SCHNEIDER | 21 | 87726.13
|  |  | 27417880 | UNIDAD DE CONTROL AVAN LUCB1XFU | SCHNEIDER | 21 | 95348.96
|  |  | 991007366 | UNIDAD DE CONTROL AVANZADA 1.25 A 5A LUCD05FU | SCHNEIDER | 21 | 82771.45
|  |  | 991005686 | UNIDAD DE CONTROL AVANZADA 3 A 12A LUCD12BL | SCHNEIDER | 21 | 83534.72
|  |  | 991006895 | UNIDAD DE CONTROL AVANZADA 4,5 A 18A LUCD18FU | SCHNEIDER | 21 | 98082.35
|  |  | 991005687 | UNIDAD DE CONTROL AVANZADA 8 A 32A LUCD32BL | SCHNEIDER | 21 | 129522.84
|  |  | 27592964 | UNIDAD DE CONTROL STD LUCA18FU | SCHNEIDER | 21 | 90952.05
| Balizas y sirenas | Balizas. | 991001243 | BALIZA PARA TORRE 40 LEDs 12V | KINGVOX | 21 | 18825.53
|  |  | 27595002 | BALIZA 18LEDS 220VCA AMBAR JD701-Y122 | SASSIN | 21 | 14333.96
|  |  | 27595004 | BALIZA 18LEDS 220VCA AZUL JD701-S122 | SASSIN | 21 | 16158.28
|  |  | 27595003 | BALIZA 18LEDS 220VCA BLANCO JD701-W122 | SASSIN | 21 | 16158.28
|  |  | 27595000 | BALIZA 18LEDS 220VCA ROJO JD701-R122 | SASSIN | 21 | 13291.5
|  |  | 27595001 | BALIZA 18LEDS 220VCA VERDE JD701-G122 | SASSIN | 21 | 13291.5
|  |  | 27595007 | BALIZA 18LEDS 24VCC AMBAR JD701-Y024 | SASSIN | 21 | 14333.96
|  |  | 27595009 | BALIZA 18LEDS 24VCC AZUL JD701-S024 | SASSIN | 21 | 16158.28
|  |  | 27595008 | BALIZA 18LEDS 24VCC BLANCO JD701-W024 | SASSIN | 21 | 16158.28
|  |  | 27595005 | BALIZA 18LEDS 24VCC ROJO JD701-R024 | SASSIN | 21 | 13291.5
|  |  | 27595006 | BALIZA 18LEDS 24VCC VERDE JD701-G024 | SASSIN | 21 | 13291.5
|  |  | 27595018 | BASE DE CONEXION B01JD | SASSIN | 21 | 4691.12
|  |  | 27595019 | BASE VERTICAL S-1JD | SASSIN | 21 | 1563.7
|  |  | 27593703 | COLUMNA LUMINOSA 3 ELEM+ 1 SON LTA205-3C24 | SASSIN | 21 | 29020.89
|  |  | 27593702 | COLUMNA LUMINOSA 3 ELEMENTOS LTA205-3 | SASSIN | 21 | 29020.89
|  |  | 27595016 | SIRENA INTERMIT.220VCA NEGRO JD702-B122 | SASSIN | 21 | 16158.28
|  |  | 27595015 | SIRENA INTERMIT.24VCC NEGRO JD702-B024 | SASSIN | 21 | 16158.28
|  |  | 27595017 | TAPA EMBELLECEDORA A01JD | SASSIN | 21 | 599.42
|  |  | 991005826 | BALIZA. GIRAT. NARANJA LED 24VCA/CC XVR13B05 | SCHNEIDER | 21 | 151503.38
|  |  | 27418425 | BASE + TAPA P/COLUMN.S/FLASH XVBC21 | SCHNEIDER | 21 | 19303.34
|  |  | 991004958 | BASE P/COLUM.LUMIN. XVBC07 | SCHNEIDER | 21 | 16119.82
|  |  | 27594095 | BASE PLASTICA PARA SOPORTE VERT XVBZ101 | SCHNEIDER | 21 | 10033.3
|  |  | 991016687 | COLUMNA LUM. MONOLITICA ROJO-VERDE 24V | SCHNEIDER | 21 | 27043.59
|  |  | 991016689 | COLUMNA LUM. MONOLITICA ROJO-VERDE-AMAR. 24V | SCHNEIDER | 21 | 43098.17
|  |  | 991016691 | COLUMNA LUM. MONOLITICA ROJO-VERDE-AMAR.-AZUL 24V | SCHNEIDER | 21 | 34620.75
|  |  | 991016690 | COLUMNA LUM. MONOLITICA ROJO-VERDE-AMAR.-AZUL-BUZZER 24V | SCHNEIDER | 21 | 41552.08
|  |  | 991016688 | COLUMNA LUM. MONOLITICA ROJO-VERDE-AMAR.-BUZZER 24V | SCHNEIDER | 21 | 37191.05
|  |  | 991015496 | COLUMNA LUM. MONOLITICA ROJO-VERDE-BUZZER 24V | SCHNEIDER | 21 | 35302.47
|  |  | 27594073 | ELEM. FLASH AMARILLO 230VCA 5 JOULES P/COLU.LUMIN. | SCHNEIDER | 21 | 88854.71
|  |  | 27594061 | ELEM. FLASH AMARILLO 24VCC/CA 5JOULES P/COLU.LUMIN | SCHNEIDER | 21 | 76029.31
|  |  | 27594089 | ELEM. FLASH AZUL 230VCA 10 JOULES P/COLU.LUMIN | SCHNEIDER | 21 | 119995.12
|  |  | 27594077 | ELEM. FLASH AZUL 24VCC/CA 10 JOULES P/COLU.LUMIN. | SCHNEIDER | 21 | 102107.4
|  |  | 27594072 | ELEM. FLASH INCOLORO 230VCA 5 JOULES P/COLU.LUMIN. | SCHNEIDER | 21 | 89050.42
|  |  | 27594082 | ELEM. FLASH NARANJA 120VCA 10 JOULES P/COLU.LUMIN. | SCHNEIDER | 21 | 106484.74
|  |  | 27594064 | ELEM. FLASH NARANJA 120VCA 5 JOULES P/COLU.LUMIN. | SCHNEIDER | 21 | 73302.45
|  |  | 27594088 | ELEM. FLASH NARANJA 230VCA 10 JOULIES P/COLU.LUMIN | SCHNEIDER | 21 | 107192.55
|  |  | 27594076 | ELEM. FLASH NARANJA 24VCC/CA 10 JOULES P/COLU.LUMI | SCHNEIDER | 21 | 108549.45
|  |  | 27594081 | ELEM. FLASH ROJO 120VCA 10 JOULES P/COLU.LUMIN | SCHNEIDER | 21 | 108823.45
|  |  | 27594063 | ELEM. FLASH ROJO 120VCA 5 JOULES P/COLU.LUMIN. | SCHNEIDER | 21 | 76029.31
|  |  | 27594087 | ELEM. FLASH ROJO 230VCA 10 JOULES P/COLU.LUMIN | SCHNEIDER | 21 | 103480.63
|  |  | 27594069 | ELEM. FLASH ROJO 230VCA 5 JOULES P/COLU.LUMIN. | SCHNEIDER | 21 | 76029.31
|  |  | 27594075 | ELEM. FLASH ROJO 24VCC/CA 10 JOULES P/COLU.LUMIN. | SCHNEIDER | 21 | 108549.45
|  |  | 27594092 | ELEM. SONORO 70-90DB 12-48VCC/CAP/COLU.LUMIN | SCHNEIDER | 21 | 45182.46
|  |  | 27594093 | ELEM. SONORO 70-90DB 120-230VCA P/COLU.LUMIN | SCHNEIDER | 21 | 45299.88
|  |  | 27594058 | ELEM.FLASH NARANJA 24VCC/CA 5 JOULES P/COLU.LUMIN. | SCHNEIDER | 21 | 76029.31
|  |  | 27594057 | ELEM.FLASH ROJO 24VCC/CA 5 JOULES P/COLU.LUMIN. | SCHNEIDER | 21 | 76029.31
|  |  | 27594056 | ELEM.FLASH VERDE 24VCC/CA 5 JOULES P/COLU.LUMIN | SCHNEIDER | 21 | 89050.42
|  |  | 27594045 | ELEM.INTERM. AMARILLO C/LED 24VCA/CC P/COLU.LUMIN. | SCHNEIDER | 21 | 51781.08
|  |  | 27594043 | ELEM.INTERM. INCOLORO C/LED 24VCA/CC P/COLU.LUMIN. | SCHNEIDER | 21 | 49266.24
|  |  | 27594029 | ELEM.INTERM. NARANJA 24VCA/24-48VCC P/LAMP. 10W MA | SCHNEIDER | 21 | 39017.66
|  |  | 27594035 | ELEM.INTERM. NARANJA 48-230VCA P/LAMP. 10W MAX. | SCHNEIDER | 21 | 39017.66
|  |  | 27594028 | ELEM.INTERM. ROJO 24VCA/24-48VCC P/LAMP. 10W MAX. | SCHNEIDER | 21 | 39017.66
|  |  | 27594034 | ELEM.INTERM. ROJO 48-230VCA P/LAMP. 10W MAX | SCHNEIDER | 21 | 39017.66
|  |  | 27594051 | ELEM.INTERM. ROJO C/LED 230VCA P/COLU.LUMIN. | SCHNEIDER | 21 | 49266.24
|  |  | 27594040 | ELEM.INTERM. ROJO C/LED 24VCA/CC P/COLU.LUMIN. | SCHNEIDER | 21 | 51781.08
|  |  | 27594027 | ELEM.INTERM. VERDE 24VCA/24-48VCC P/LAMP. 10W MAX. | SCHNEIDER | 21 | 39017.66
|  |  | 27594033 | ELEM.INTERM. VERDE 48-230VCA P/LAMP. 10W MAX. | SCHNEIDER | 21 | 39017.66
|  |  | 27594039 | ELEM.INTERM. VERDE C/LED 24VCA/CC P/COLU.LUMIN. | SCHNEIDER | 21 | 51781.08
|  |  | 27594105 | ELEM.LUMIN. AMARILLO C/LED 120VCA P/COLU.LUMIN. | SCHNEIDER | 21 | 31652.51
|  |  | 27594104 | ELEM.LUMIN. AMARILLO C/LED 24VCC/CA P/COLU.LUMIN. | SCHNEIDER | 21 | 31652.51
|  |  | 27594026 | ELEM.LUMIN. AMARILLO P/COLU.P/LAMP. 10W MAX. BA15D | SCHNEIDER | 21 | 13135.27
|  |  | 27594016 | ELEM.LUMIN. AZUL C/LED 230VCA P/COLU.LUMIN. | SCHNEIDER | 21 | 31652.51
|  |  | 27594103 | ELEM.LUMIN. AZUL C/LED 24VCC/CA P/COLU.LUMIN. | SCHNEIDER | 21 | 31652.51
|  |  | 27594024 | ELEM.LUMIN. AZUL P/COLU. P/LAMP. 10W MAX. BA15D | SCHNEIDER | 21 | 13135.27
|  |  | 27594025 | ELEM.LUMIN. INCOLORO P/COLU.P/LAMP. 10W MAX. BA15D | SCHNEIDER | 21 | 13135.27
|  |  | 27594012 | ELEM.LUMIN. NARANJA C/LED 120VCA P/COLU.LUMIN. | SCHNEIDER | 21 | 31613.37
|  |  | 27594015 | ELEM.LUMIN. NARANJA C/LED 230VCA P/COLU.LUMIN. | SCHNEIDER | 21 | 31652.51
|  |  | 27594102 | ELEM.LUMIN. NARANJA C/LED 24VCC/CA P/COLU.LUMIN. | SCHNEIDER | 21 | 31437.23
|  |  | 27594023 | ELEM.LUMIN. NARANJA P/COLU. P/LAMP. 10W MAX. BA15D | SCHNEIDER | 21 | 13135.27
|  |  | 27594011 | ELEM.LUMIN. ROJO C/LED 120VCA P/COLU.LUMIN. | SCHNEIDER | 21 | 31652.51
|  |  | 27594014 | ELEM.LUMIN. ROJO C/LED 230VCA P/COLU.LUMIN. | SCHNEIDER | 21 | 31652.51
|  |  | 27594101 | ELEM.LUMIN. ROJO C/LED 24VCC/CA P/COLU.LUMIN. | SCHNEIDER | 21 | 31437.23
|  |  | 27594022 | ELEM.LUMIN. ROJO P/COLU. P/LAMP. 10W MAX. BA15D | SCHNEIDER | 21 | 13135.27
|  |  | 27594010 | ELEM.LUMIN. VERDE C/LED 120VCA P/COLU.LUMIN. | SCHNEIDER | 21 | 48304.01
|  |  | 27594106 | ELEM.LUMIN. VERDE C/LED 230VCA P/COLU.LUMIN. | SCHNEIDER | 21 | 31652.51
|  |  | 27594100 | ELEM.LUMIN. VERDE C/LED 24VCC/CA P/COLU.LUMIN. | SCHNEIDER | 21 | 31437.23
|  |  | 27594021 | ELEM.LUMIN. VERDE P/COLU. P/LAMP. 10W MAX. BA15D | SCHNEIDER | 21 | 13135.27
|  |  | 27594094 | ELEM.LUMIN.INCOL.C/LED 24VCC/CA P/COLU.LUMIN | SCHNEIDER | 21 | 31652.51
|  |  | 27418441 | FLASH 110 VCA ROJO .50/60HZ XVBC6G4 | SCHNEIDER | 21 | 76029.31
|  |  | 27418440 | FLASH 220V.ROJO 50HZ XVBC6M4 | SCHNEIDER | 21 | 76029.31
|  |  | 27592993 | SIRENA LUM. GIRAT. ROJO LED 220V XVR1M04 | SCHNEIDER | 21 | 162020.88
|  |  | 27592994 | SIRENA LUM. GIRAT. ROJO LED 24V XVR1B94 | SCHNEIDER | 21 | 153072.68
|  |  | 27594097 | TUBO ALUMINIO C/BASE PLASTICA 380MM | SCHNEIDER | 21 | 17320.17
|  |  | 27594096 | TUBO ALUMINIO C/BASE PLASTICA 80MM | SCHNEIDER | 21 | 14844.45
|  | Sirenas. | 27592937 | MINI SIRENA 100DBA 12VCC MSM-AD | BAW | 21 | 15511.35
|  |  | 27592940 | MINI SIRENA 100DBA 220VCA MSM-M7 | BAW | 21 | 15511.35
|  |  | 27592939 | MINI SIRENA 100DBA 24VCA MSM-B7 | BAW | 21 | 15511.35
|  |  | 27592938 | MINI SIRENA 100DBA 24VCC MSM-BD | BAW | 21 | 15511.35
|  |  | 41252565 | SIRENA ELECTRON.IND.30W YD3 220V | KINGVOX | 21 | 40318.9
|  |  | 27593701 | MINI SIRENA 24VCC MS-24VCC | SASSIN | 21 | 8330.01
|  |  | 991005827 | SIRENA 106DB 230VCA 2 TONOS XVS10MMW | SCHNEIDER | 21 | 178884.4
| Bandejas portacables | Bandeja de alambre | 991007154 | CUPLA DE UNION BANDEJA ALAMBRE CUA-01-Z | SAMET | 21 | 544.3
|  |  | 4200301 | GRAMPA DE SUSP.CENTRAL P/ALAMBRE GS-AC-01 | SAMET | 21 | 544.3
|  |  | 991015435 | TAPA REDUCCIÓN CENTRAL 45/30 | SAMET | 21 | 3505.94
|  |  | 991015452 | TAPA REDUCCIÓN CENTRAL GALV. 45/30 | SAMET | 21 | 7803.36
|  |  | 991015453 | TAPA REDUCCIÓN LATERAL DERECHA GALV. 45/30 | SAMET | 21 | 7803.36
|  |  | 991015436 | TAPA REDUCCIÓN LATERAL DERECHA 45/30 | SAMET | 21 | 3505.94
|  |  | 991012351 | TRAMO RECTO CIEGO TRCS-150-22-Z | SAMET | 21 | 6601.49
|  |  | 991011594 | TRAMO RECTO CIEGO TRCS-300-22-Z | SAMET | 21 | 9837.74
|  |  | 4200249 | TRAMO RECTO DE ALAMBRE TRA- 50 | SAMET | 21 | 12663.6
|  |  | 4200250 | TRAMO RECTO DE ALAMBRE TRA-100 | SAMET | 21 | 14885.59
|  |  | 4200251 | TRAMO RECTO DE ALAMBRE TRA-150 | SAMET | 21 | 17037.24
|  |  | 4200252 | TRAMO RECTO DE ALAMBRE TRA-200 | SAMET | 21 | 20209
|  |  | 991010519 | TRAMO RECTO DE ALAMBRE TRA-300 | SAMET | 21 | 24131.21
|  |  | 4200247 | UNION DE BASE P/ALAMBRE UBA-01 | SAMET | 21 | 544.3
|  | Bandeja escalera ALA 64 | 991014193 | BAND.T/ESC. SMART Ancho 150 Ala 65 TRES-150-65-18Z | SAMET | 21 | 11268.26
|  |  | 991014799 | BAND.T/ESC. SMART Ancho 300 Ala 65 GALV. TRES-300-65-18G | SAMET | 21 | 18256.69
|  |  | 991014194 | BAND.T/ESC. SMART Ancho 300 Ala 65 TRES-300-65-18Z | SAMET | 21 | 12452.55
|  |  | 991014195 | BAND.T/ESC. SMART Ancho 450 Ala 65 TRES-450-65-18Z | SAMET | 21 | 13566.47
|  |  | 991014196 | BAND.T/ESC. SMART Ancho 600 Ala 65 TRES-600-65-18Z | SAMET | 21 | 14563.15
|  |  | 991014203 | CURVA VERT. SMART Ancho 300 Ala 65 CUS-300-65-5-18Z | SAMET | 21 | 8911.43
|  | Bandeja escalera ALA 115 | 991011459 | BAND.T/ESC. SMART Ancho 450 Ala 65 TRES-450-65-18G | SAMET | 21 | 20267.63
|  | Bandeja escalera ALA 64- Accesorios | 991014201 | CUPLA ARTICULADA ESC. SMART Ala 65 CAES-65-Z | SAMET | 21 | 797.34
|  |  | 991014240 | CURVA PLANA ESC. 45º SMART Ancho 150 Ala 65 CS-150-45-65-18Z | SAMET | 21 | 4479.17
|  |  | 991014241 | CURVA PLANA ESC. 45º SMART Ancho 300 Ala 65 CS-300-45-65-18Z | SAMET | 21 | 4948.19
|  |  | 991014242 | CURVA PLANA ESC. 45º SMART Ancho 450 Ala 65 CS-450-45-65-18Z | SAMET | 21 | 5874.5
|  |  | 991014243 | CURVA PLANA ESC. 45º SMART Ancho 600 Ala 65 CS-600-45-65-18Z | SAMET | 21 | 6425.6
|  |  | 991014197 | CURVA PLANA ESC. 90º SMART Ancho 150 Ala 65 CS-150-90-65-18Z | SAMET | 21 | 5815.88
|  |  | 991014198 | CURVA PLANA ESC. 90º SMART Ancho 300 Ala 65 CS-300-90-65-18Z | SAMET | 21 | 6566.31
|  |  | 991011466 | CURVA PLANA ESC. 90º SMART Ancho 450 Ala 65 CS-450-90-65-18Z | SAMET | 21 | 7691.97
|  |  | 991011468 | CURVA PLANA ESC. 90º SMART Ancho 600 Ala 65 CS-600-90-65-18Z | SAMET | 21 | 8524.48
|  |  | 991015022 | CURVA PLANA ESC. 90º SMART GALV Ancho 450 Ala 65 CS-450-90-65-18G | SAMET | 21 | 9925.69
|  |  | 991015439 | CURVA PLANA ESC. AJUST. GALV. SMART Ancho 300 Ala 65 CAS-300-65-18G | SAMET | 21 | 12264.93
|  |  | 991015432 | CURVA PLANA ESC. AJUST. SMART Ancho 300 Ala 65 CAS-300-65-18Z | SAMET | 21 | 11209.64
|  |  | 991011470 | CURVA PLANA ESC. AJUST. SMART Ancho 600 Ala 65 CAS-600-65-18Z | SAMET | 21 | 13672
|  |  | 991015441 | CURVA PLANA ESC. GALV. 45º SMART Ancho 450 Ala 65 CS-450-45-65-18G | SAMET | 21 | 7451.6
|  |  | 991014651 | CURVA VERT. SMART 5 ESL 300 Ala 65 CUS-300-5-065-18-G | SAMET | 21 | 10083.98
|  |  | 991016175 | CURVA VERT. SMART Ancho 150 Ala 65 CUS-150-5-65-18G | SAMET | 21 | 9075.59
|  |  | 991014202 | CURVA VERT. SMART Ancho 150 Ala 65 CUS-150-65-5-18Z | SAMET | 21 | 8336.88
|  |  | 991014204 | CURVA VERT. SMART Ancho 450 Ala 65 CUS-450-65-5-18Z | SAMET | 21 | 9450.8
|  |  | 991014802 | CURVA VERT. SMART Ancho 600 Ala 65 GALV. CUS-600-65-5-18-G | SAMET | 21 | 12235.62
|  |  | 991014205 | CURVA VERT. SMART Ancho 600 Ala 65 CUS-600-65-5-18Z | SAMET | 21 | 10119.16
|  |  | 991014666 | RED CENTRAL ESC.SMART Ancho 45/15 Ala 65 | SAMET | 21 | 3705.28
|  |  | 991014665 | RED CENTRAL ESC.SMART Ancho 45/30 Ala 65 | SAMET | 21 | 3705.28
|  |  | 991015443 | RED CENTRAL ESC.SMART GALV. Ancho 45/30 Ala 65 | SAMET | 21 | 5698.62
|  |  | 991015433 | REDUCCION LATERAL DERECHA 45/30 ALA 65 | SAMET | 21 | 3705.28
|  |  | 991015444 | REDUCCION LATERAL DERECHA SMART GALV. 45/30 ALA 65 | SAMET | 21 | 5698.62
|  |  | 991016177 | REDUCCION SIMPLE SMART DE 225 GALV RSS-225-65-18-G | SAMET | 21 | 1747.11
|  |  | 991015019 | REDUCCION SIMPLE SMART DE 300 GALV RSS-300-90-18-G | SAMET | 21 | 2866.9
|  |  | 991014530 | REDUCCION/FINAL ESC. SMART Ancho 300 Ala 65 RSS-300-065-18Z | SAMET | 21 | 1418.79
|  |  | 991014213 | UNION CRUZ ESC. SMART Ancho 150 Ala 65 XS-150-65-18Z | SAMET | 21 | 12112.5
|  |  | 991014214 | UNION CRUZ ESC. SMART Ancho 300 Ala 65 XS-300-65-18Z | SAMET | 21 | 12722.23
|  |  | 991014215 | UNION CRUZ ESC. SMART Ancho 450 Ala 65 XS-450-65-18Z | SAMET | 21 | 14563.15
|  |  | 991014216 | UNION CRUZ ESC. SMART Ancho 600 Ala 65 XS-600-65-18Z | SAMET | 21 | 16474.41
|  |  | 991014208 | UNION TEE ESC. SMART Ancho 150 Ala 65 TS-150-65-18Z | SAMET | 21 | 10166.06
|  |  | 991014207 | UNION TEE ESC. SMART Ancho 300 Ala 65 TS-300-65-18Z | SAMET | 21 | 10646.81
|  |  | 991014209 | UNION TEE ESC. SMART Ancho 450 Ala 65 TS-450-65-18Z | SAMET | 21 | 12429.09
|  |  | 991014206 | UNION TEE ESC. SMART Ancho 600 Ala 65 TS-600-65-18Z | SAMET | 21 | 13695.45
|  |  | 991016176 | UNION TEE ESC. SMART GALV. Ancho 600 Ala 65 TS-600-65-18G | SAMET | 21 | 17090
|  | Bandeja escalera ALA 64/92- Accesorios | 991014531 | CUPLA DE ACOPLE ESC. E/LINEA TRADICIONAL Y SMART CU-TRES-TRL-G | SAMET | 21 | 469.02
|  |  | 4199590 | CUPLA DE UNION Ala 64/92 CU-01 | SAMET | 21 | 425.25
|  |  | 991015434 | TAPA CURVA PLANA 45º ESCALERA SMART Ancho 450 | SAMET | 21 | 6718.74
|  |  | 991016174 | TAPA CURVA PLANA 45º ESCALERA SMART GALV. Ancho 150 | SAMET | 21 | 5909.69
|  |  | 991015450 | TAPA CURVA PLANA 45º ESCALERA SMART GALV. Ancho 450 | SAMET | 21 | 13455.08
|  |  | 991014184 | TAPA CURVA PLANA 90º ESCALERA SMART Ancho 150 | SAMET | 21 | 3810.81
|  |  | 991014221 | TAPA CURVA PLANA 90º ESCALERA SMART Ancho 300 | SAMET | 21 | 4995.09
|  |  | 991014222 | TAPA CURVA PLANA 90º ESCALERA SMART Ancho 450 | SAMET | 21 | 9368.72
|  |  | 991014223 | TAPA CURVA PLANA 90º ESCALERA SMART Ancho 600 | SAMET | 21 | 12089.05
|  |  | 991015700 | TAPA CURVA PLANA 90º ESCALERA SMART GALV. Ancho 150 | SAMET | 21 | 8694.5
|  |  | 991015445 | TAPA CURVA PLANA 90º ESCALERA SMART GALV. Ancho 300 | SAMET | 21 | 12769.13
|  |  | 991015449 | TAPA CURVA PLANA 90º ESCALERA SMART GALV. Ancho 450 | SAMET | 21 | 18983.68
|  |  | 991015698 | TAPA CURVA PLANA 90º ESCALERA SMART GALV. Ancho 600 | SAMET | 21 | 26165.59
|  |  | 991014228 | TAPA UNION CRUZ ESCALERA SMART Ancho 150 | SAMET | 21 | 8078.91
|  |  | 991014227 | TAPA UNION CRUZ ESCALERA SMART Ancho 300 | SAMET | 21 | 10236.41
|  |  | 991014229 | TAPA UNION CRUZ ESCALERA SMART Ancho 450 | SAMET | 21 | 19476.16
|  |  | 991014230 | TAPA UNION CRUZ ESCALERA SMART Ancho 600 | SAMET | 21 | 23978.77
|  |  | 991014224 | TAPA UNION TEE ESCALERA SMART Ancho 150 | SAMET | 21 | 6707.02
|  |  | 991013016 | TAPA UNION TEE ESCALERA SMART Ancho 300 | SAMET | 21 | 8231.35
|  |  | 991014225 | TAPA UNION TEE ESCALERA SMART Ancho 450 | SAMET | 21 | 13812.71
|  |  | 991014226 | TAPA UNION TEE ESCALERA SMART Ancho 600 | SAMET | 21 | 16579.94
|  |  | 991015447 | TAPA UNION TEE ESCALERA SMART GALV. Ancho 300 | SAMET | 21 | 20068.3
|  |  | 991015451 | TAPA UNION TEE ESCALERA SMART GALV. Ancho 450 | SAMET | 21 | 25350.66
|  |  | 991015699 | TAPA UNION TEE ESCALERA SMART GALV. Ancho 600 | SAMET | 21 | 32169.07
|  | Bandeja escalera ALA 92 | 991011454 | BAND.T/ESC. SMART Ancho 150 Ala 90 TRES-150-90-18Z | SAMET | 21 | 13472.67
|  |  | 991015018 | BAND.T/ESC. SMART Ancho 150 GALV Ala 90 TRES-150-90-18G | SAMET | 21 | 19048.17
|  |  | 991011456 | BAND.T/ESC. SMART Ancho 300 Ala 90 TRES-300-90-18Z | SAMET | 21 | 14457.61
|  |  | 991015017 | BAND.T/ESC. SMART Ancho 300 GALV Ala 90 TRES-300-90-18G | SAMET | 21 | 20830.45
|  |  | 991011458 | BAND.T/ESC. SMART Ancho 450 Ala 90 TRES-450-90-18Z | SAMET | 21 | 15466.02
|  |  | 991015016 | BAND.T/ESC. SMART Ancho 450 GALV Ala 90 TRES-450-90-18G | SAMET | 21 | 23157.98
|  |  | 991011460 | BAND.T/ESC. SMART Ancho 600 Ala 90 TRES-600-90-18Z | SAMET | 21 | 16697.2
|  |  | 991015254 | BAND.T/ESC. SMART Ancho 600 GALV Ala 90 TRES-600-90-18G | SAMET | 21 | 24858.19
|  | Bandeja escalera ALA 92- Accesorios | 991015458 | BANDA DIVISORIA SMART BDS090Z | SAMET | 21 | 1899.54
|  |  | 991015702 | BANDA DIVISORIA SMART GALVANIZADA BDS090G | SAMET | 21 | 6032.8
|  |  | 991011482 | CUPLA ARTICULADA ESC. SMART Ala 90 CAES-90-Z | SAMET | 21 | 1102.21
|  |  | 991014236 | CURVA PLANA ESC 45º SMART Ancho 150 Ala 90 CS-150-45-90-18Z | SAMET | 21 | 5088.89
|  |  | 991015029 | CURVA PLANA ESC. 90º SMART Ancho 150 Ala 90 CS-150-90-90-18-G | SAMET | 21 | 7944.07
|  |  | 991011462 | CURVA PLANA ESC. 90º SMART Ancho 150 Ala 90 CS-150-90-90-18Z | SAMET | 21 | 6437.33
|  |  | 991015438 | CURVA PLANA ESC. 90º SMART Ancho 300 Ala 65 GALV CS-300-65-090-18-G | SAMET | 21 | 8448.26
|  |  | 991011464 | CURVA PLANA ESC. 90º SMART Ancho 300 Ala 90 CS-300-90-90-18Z | SAMET | 21 | 7351.93
|  |  | 991014867 | CURVA PLANA ESC. 90º SMART Ancho 300 Ala 90 GALV CS-300-90-090-18-G | SAMET | 21 | 9157.66
|  |  | 991014199 | CURVA PLANA ESC. 90º SMART Ancho 450 Ala 90 CS-450-90-90-18Z | SAMET | 21 | 8712.09
|  |  | 991014800 | CURVA PLANA ESC. 90º SMART Ancho 450 Ala 90 GALV CS-450-90-90-18-G | SAMET | 21 | 11145.15
|  |  | 991014200 | CURVA PLANA ESC. 90º SMART Ancho 600 Ala 90 CS-600-90-90-18Z | SAMET | 21 | 9603.23
|  |  | 991014866 | CURVA PLANA ESC. 90º SMART Ancho 600 Ala 90 GALV CS-600-90-090-18-G | SAMET | 21 | 12276.66
|  |  | 991014237 | CURVA PLANA ESC.45º SMART Ancho 300 Ala 90 CS-300-45-90-18Z | SAMET | 21 | 5581.36
|  |  | 991014238 | CURVA PLANA ESC.45º SMART Ancho 450 Ala 90 CS-450-45-90-18Z | SAMET | 21 | 6777.37
|  |  | 991014239 | CURVA PLANA ESC.45º SMART Ancho 600 Ala 90 CS-600-45-90-18Z | SAMET | 21 | 7363.65
|  |  | 991015225 | CURVA PLANA ESC.45º SMART GALV Ancho 150 Ala 90 CS-150-45-90-18G | SAMET | 21 | 5985.9
|  |  | 991015026 | CURVA PLANA ESC.45º SMART GALV Ancho 300 Ala 90 CS-300-45-90-18G | SAMET | 21 | 6572.17
|  |  | 991015028 | CURVA VERT. SMART Ancho 150 Ala 90 CUS-150-5-90-18G | SAMET | 21 | 11537.95
|  |  | 991011472 | CURVA VERT. SMART Ancho 150 Ala 90 CUS-150-90-5-18Z | SAMET | 21 | 9040.41
|  |  | 991011473 | CURVA VERT. SMART Ancho 300 Ala 90 CUS-300-90-5-18Z | SAMET | 21 | 9673.59
|  |  | 991015024 | CURVA VERT. SMART Ancho 300 GALV Ala 90 CUS-300-5-90-18G | SAMET | 21 | 12323.56
|  |  | 991014801 | CURVA VERT. SMART Ancho 450 Ala 65 GALV. CUS-450-65-5-18-G | SAMET | 21 | 11760.74
|  |  | 991011475 | CURVA VERT. SMART Ancho 450 Ala 90 CUS-450-90-5-18Z | SAMET | 21 | 10658.54
|  |  | 991015021 | CURVA VERT. SMART Ancho 450 GALV Ala 90 CUS-450-5-90-18G | SAMET | 21 | 14873.88
|  |  | 991011477 | CURVA VERT. SMART Ancho 600 Ala 90 CUS-600-90-5-18Z | SAMET | 21 | 11408.97
|  |  | 991015255 | CURVA VERT. SMART Ancho 600 GALV. Ala 90 CUS-600-90-5-18G | SAMET | 21 | 15600.86
|  |  | 991011486 | GRAMPA FIJACION ESC. SMART GFS-02-Z | SAMET | 21 | 161.58
|  |  | 991011485 | GRAMPA SUSP. ESC. SMART GSS-01-Z | SAMET | 21 | 393.27
|  |  | 991011483 | JUEGO DE BULONERIA P/ESC. SMART 3/8 JB-CC-3/8 | SAMET | 21 | 89.35
|  |  | 991013654 | RED CENTRAL ESC.SMART Ancho 30/15 Ala 90 | SAMET | 21 | 4279.83
|  |  | 991013195 | RED CENTRAL ESC.SMART Ancho 60/45 Ala 90 | SAMET | 21 | 4772.31
|  |  | 991011479 | RED. CENTRAL ESC.SMART Ancho 60/15 Ala 90 RCS-60/15-90-18Z | SAMET | 21 | 4842.65
|  |  | 991015695 | REDUCCION LATERAL IZQUIERDA 30/15 ALA 90 | SAMET | 21 | 5173.88
|  |  | 991011583 | REDUCCION/FINAL ESC. SMART Ancho 225 Ala 90 RSS-225-90-18Z | SAMET | 21 | 1653.31
|  |  | 991011484 | REDUCCION/FINAL ESC. SMART Ancho 450 Ala 90 RSS-450-90-18Z | SAMET | 21 | 2345.12
|  |  | 991011481 | REDUCCION/FINAL ESC. SMART Ancho 600 Ala 90 RSS-600-90-18Z | SAMET | 21 | 2720.33
|  |  | 991014210 | UNION CRUZ ESC. SMART Ancho 150 Ala 90 XS-150-90-18Z | SAMET | 21 | 13132.63
|  |  | 991012404 | UNION CRUZ ESC. SMART Ancho 300 Ala 90 XS-300-90-18Z | SAMET | 21 | 13519.57
|  |  | 991014211 | UNION CRUZ ESC. SMART Ancho 450 Ala 90 XS-450-90-18Z | SAMET | 21 | 16321.98
|  |  | 991014212 | UNION CRUZ ESC. SMART Ancho 600 Ala 90 XS-600-90-18Z | SAMET | 21 | 17729.05
|  |  | 991015027 | UNION TEE ESC. SMART Ancho 150 Ala 90 TS-150-90-18G | SAMET | 21 | 13273.33
|  |  | 991013655 | UNION TEE ESC. SMART Ancho 150 Ala 90 TS-150-90-18Z | SAMET | 21 | 11022.02
|  |  | 991012403 | UNION TEE ESC. SMART Ancho 300 Ala 90 TS-300-90-18Z | SAMET | 21 | 11420.69
|  |  | 991015440 | UNION TEE ESC. SMART Ancho 300 GALV Ala 65 TS-300-65-18G | SAMET | 21 | 13742.36
|  |  | 991015023 | UNION TEE ESC. SMART Ancho 300 GALV Ala 90 TS-300-90-18G | SAMET | 21 | 14967.68
|  |  | 991013852 | UNION TEE ESC. SMART Ancho 450 Ala 90 TS-450-90-18Z | SAMET | 21 | 14058.95
|  |  | 991015442 | UNION TEE ESC. SMART Ancho 450 GALV Ala 90 TS-450-65-18G | SAMET | 21 | 15671.21
|  |  | 991015020 | UNION TEE ESC. SMART Ancho 450 GALV Ala 90 TS-450-90-18G | SAMET | 21 | 17529.71
|  |  | 991011480 | UNION TEE ESC. SMART Ancho 600 Ala 90 TS-600-90-18Z | SAMET | 21 | 15383.93
|  | Bandeja perforada ALA 50 | 991003692 | BAND.PORTAC.T/PERF.TR Ancho 050 TRPS- 50Z | SAMET | 21 | 3974.97
|  |  | 991003693 | BAND.PORTAC.T/PERF.TR Ancho 100 TRPS-100Z | SAMET | 21 | 4842.65
|  |  | 991003694 | BAND.PORTAC.T/PERF.TR Ancho 150 TRPS-150Z | SAMET | 21 | 5815.88
|  |  | 991003695 | BAND.PORTAC.T/PERF.TR Ancho 200 TRPS-200Z | SAMET | 21 | 6789.1
|  |  | 991003689 | BAND.PORTAC.T/PERF.TR Ancho 300 TRPS-300Z | SAMET | 21 | 8712.09
|  |  | 991003690 | BAND.PORTAC.T/PERF.TR Ancho 450 TRPS-450Z | SAMET | 21 | 14797.65
|  |  | 991003691 | BAND.PORTAC.T/PERF.TR Ancho 600 TRPS-600Z | SAMET | 21 | 18491.21
|  | Bandeja perforada ALA 50- Accesorios | 991004236 | ACOMET. DE TABLERO SMART ACPS-050Z | SAMET | 21 | 1031.85
|  |  | 991004237 | ACOMET. DE TABLERO SMART ACPS-100Z | SAMET | 21 | 1160.83
|  |  | 991004238 | ACOMET. DE TABLERO SMART ACPS-150Z | SAMET | 21 | 1395.34
|  |  | 991004239 | ACOMET. DE TABLERO SMART ACPS-200Z | SAMET | 21 | 1688.48
|  |  | 991004240 | ACOMET. DE TABLERO SMART ACPS-300Z | SAMET | 21 | 2286.49
|  |  | 991004241 | ACOMET. DE TABLERO SMART ACPS-450Z | SAMET | 21 | 4279.83
|  |  | 991004242 | ACOMET. DE TABLERO SMART ACPS-600Z | SAMET | 21 | 5428.93
|  |  | 991006042 | BANDA DIVISORIA SMART BDS01Z | SAMET | 21 | 2098.88
|  |  | 991012357 | BRIDA DE SUJECIÓN P/ BAND. BAJO PISO 150MM | SAMET | 21 | 3001.74
|  |  | 991012352 | CAJA DE DISTRIBUCIÓN BAJO PISO PARA BOXC3 300X300X92 | SAMET | 21 | 17987.01
|  |  | 991004171 | CURVA PLANA A 45º SMART CPS- 100-45-Z | SAMET | 21 | 1113.93
|  |  | 991004172 | CURVA PLANA A 45º SMART CPS- 150-45-Z | SAMET | 21 | 1371.89
|  |  | 991004173 | CURVA PLANA A 45º SMART CPS- 200-45-Z | SAMET | 21 | 1559.5
|  |  | 991004174 | CURVA PLANA A 45º SMART CPS- 300-45-Z | SAMET | 21 | 2145.78
|  |  | 991004175 | CURVA PLANA A 45º SMART CPS- 450-45-Z | SAMET | 21 | 4502.61
|  |  | 991004170 | CURVA PLANA A 45º SMART CPS- 50-45-Z | SAMET | 21 | 879.41
|  |  | 991004176 | CURVA PLANA A 45º SMART CPS- 600-45-Z | SAMET | 21 | 6355.26
|  |  | 991003702 | CURVA PLANA A 90º SMART CPS- 100-90-Z | SAMET | 21 | 1242.91
|  |  | 991003703 | CURVA PLANA A 90º SMART CPS- 150-90-Z | SAMET | 21 | 1524.32
|  |  | 991003704 | CURVA PLANA A 90º SMART CPS- 200-90-Z | SAMET | 21 | 1852.64
|  |  | 991003705 | CURVA PLANA A 90º SMART CPS- 300-90-Z | SAMET | 21 | 2497.55
|  |  | 991004133 | CURVA PLANA A 90º SMART CPS- 450-90-Z | SAMET | 21 | 5241.32
|  |  | 991003701 | CURVA PLANA A 90º SMART CPS- 50-90-Z | SAMET | 21 | 996.67
|  |  | 991004169 | CURVA PLANA A 90º SMART CPS- 600-90-Z | SAMET | 21 | 7398.83
|  |  | 991004192 | CURVA VERTICAL ASC. SMART CUPS- 100A-Z | SAMET | 21 | 2356.83
|  |  | 991004193 | CURVA VERTICAL ASC. SMART CUPS- 150A-Z | SAMET | 21 | 2392.02
|  |  | 991004194 | CURVA VERTICAL ASC. SMART CUPS- 200A-Z | SAMET | 21 | 2544.45
|  |  | 991004195 | CURVA VERTICAL ASC. SMART CUPS- 300A-Z | SAMET | 21 | 2767.23
|  |  | 991004196 | CURVA VERTICAL ASC. SMART CUPS- 450A-Z | SAMET | 21 | 4408.81
|  |  | 991004197 | CURVA VERTICAL ASC. SMART CUPS- 600A-Z | SAMET | 21 | 4690.22
|  |  | 991003707 | CURVA VERTICAL DES. SMART CUPS- 100D-Z | SAMET | 21 | 2356.83
|  |  | 991003708 | CURVA VERTICAL DES. SMART CUPS- 150D-Z | SAMET | 21 | 2392.02
|  |  | 991003709 | CURVA VERTICAL DES. SMART CUPS- 200D-Z | SAMET | 21 | 2544.45
|  |  | 991003710 | CURVA VERTICAL DES. SMART CUPS- 300D-Z | SAMET | 21 | 2767.23
|  |  | 991004134 | CURVA VERTICAL DES. SMART CUPS- 450D-Z | SAMET | 21 | 4408.81
|  |  | 991003706 | CURVA VERTICAL DES. SMART CUPS- 50D-Z | SAMET | 21 | 2122.32
|  |  | 991004135 | CURVA VERTICAL DES. SMART CUPS- 600D-Z | SAMET | 21 | 4690.22
|  |  | 991004256 | DERIVACION UNIVERSAL SMART DUPS-Z | SAMET | 21 | 949.77
|  |  | 991004231 | EMBUDO PARALELO SMART EMPS-050-Z | SAMET | 21 | 8981.78
|  |  | 991004136 | EMBUDO PARALELO SMART EMPS-100-Z | SAMET | 21 | 11326.89
|  |  | 991004232 | EMBUDO PARALELO SMART EMPS-150-Z | SAMET | 21 | 13355.41
|  |  | 991004137 | EMBUDO PARALELO SMART EMPS-200-Z | SAMET | 21 | 15383.93
|  |  | 991004138 | EMBUDO PARALELO SMART EMPS-300-Z | SAMET | 21 | 20472.83
|  |  | 991004233 | EMBUDO PARALELO SMART EMPS-450-Z | SAMET | 21 | 38858.5
|  |  | 991004234 | EMBUDO PARALELO SMART EMPS-600-Z | SAMET | 21 | 51111.72
|  |  | 991004235 | EMBUDO PERPENDIC. SMART EMTS-050-Z | SAMET | 21 | 8501.03
|  |  | 991004139 | EMBUDO PERPENDIC. SMART EMTS-100-Z | SAMET | 21 | 10670.26
|  |  | 991004257 | EMBUDO PERPENDIC. SMART EMTS-150-Z | SAMET | 21 | 12581.53
|  |  | 991004140 | EMBUDO PERPENDIC. SMART EMTS-200-Z | SAMET | 21 | 14504.52
|  |  | 991004141 | EMBUDO PERPENDIC. SMART EMTS-300-Z | SAMET | 21 | 19312
|  |  | 991004142 | EMBUDO PERPENDIC. SMART EMTS-450-Z | SAMET | 21 | 36642.37
|  |  | 991004143 | EMBUDO PERPENDIC. SMART EMTS-600-Z | SAMET | 21 | 40300.75
|  |  | 991006029 | ESLABON P/ CURV.VERT. SMART EPS-050-Z30 | SAMET | 21 | 626.54
|  |  | 991006030 | ESLABON P/ CURV.VERT. SMART EPS-100-Z30 | SAMET | 21 | 673.44
|  |  | 991006031 | ESLABON P/ CURV.VERT. SMART EPS-150-Z30 | SAMET | 21 | 697.67
|  |  | 991006032 | ESLABON P/ CURV.VERT. SMART EPS-200-Z30 | SAMET | 21 | 721.9
|  |  | 991006033 | ESLABON P/ CURV.VERT. SMART EPS-300-Z30 | SAMET | 21 | 769.98
|  |  | 991006034 | ESLABON P/ CURV.VERT. SMART EPS-450-Z12 | SAMET | 21 | 1472.54
|  |  | 991006035 | ESLABON P/ CURV.VERT. SMART EPS-600-Z12 | SAMET | 21 | 1572.21
|  |  | 991004243 | FINAL/REDUCCION SMART RFPS-025-Z | SAMET | 21 | 668.36
|  |  | 991004156 | FINAL/REDUCCION SMART RFPS-050-Z | SAMET | 21 | 797.34
|  |  | 991004244 | FINAL/REDUCCION SMART RFPS-075-Z | SAMET | 21 | 820.79
|  |  | 991004157 | FINAL/REDUCCION SMART RFPS-100-Z | SAMET | 21 | 832.51
|  |  | 991004158 | FINAL/REDUCCION SMART RFPS-150-Z | SAMET | 21 | 891.14
|  |  | 991004159 | FINAL/REDUCCION SMART RFPS-200-Z | SAMET | 21 | 949.77
|  |  | 991004160 | FINAL/REDUCCION SMART RFPS-300-Z | SAMET | 21 | 1090.48
|  |  | 991004161 | FINAL/REDUCCION SMART RFPS-450-Z | SAMET | 21 | 1313.26
|  |  | 991004245 | FINAL/REDUCCION SMART RFPS-600-Z | SAMET | 21 | 1582.95
|  |  | 991007360 | SOPORTE DE PISO SBP-050-150Z | SAMET | 21 | 996.67
|  |  | 991002605 | SOPORTE DE PISO SBP-150-300Z | SAMET | 21 | 1172.55
|  |  | 991015531 | SOPORTE DE PISO SBP-300-600Z | SAMET | 21 | 2345.12
|  |  | 991012358 | TABIQUE SUJECIÓN BANDA DIV. BAJO PISO ANCHO 150MM | SAMET | 21 | 1383.62
|  |  | 991004177 | TAPA CURV PLANA TCPS- 50-90-Z SMART | SAMET | 21 | 668.36
|  |  | 991004185 | TAPA CURVA PLANA A 45º SMART TCPS- 100-45-Z | SAMET | 21 | 656.63
|  |  | 991004187 | TAPA CURVA PLANA A 45º SMART TCPS- 150-45-Z | SAMET | 21 | 879.41
|  |  | 991004186 | TAPA CURVA PLANA A 45º SMART TCPS- 200-45-Z | SAMET | 21 | 1020.12
|  |  | 991004188 | TAPA CURVA PLANA A 45º SMART TCPS- 300-45-Z | SAMET | 21 | 1536.05
|  |  | 991004189 | TAPA CURVA PLANA A 45º SMART TCPS- 450-45-Z | SAMET | 21 | 3306.61
|  |  | 991004184 | TAPA CURVA PLANA A 45º SMART TCPS- 50-45-Z | SAMET | 21 | 521.79
|  |  | 991004190 | TAPA CURVA PLANA A 45º SMART TCPS- 600-45-Z | SAMET | 21 | 4784.02
|  |  | 991004178 | TAPA CURVA PLANA A 90º - TCPS100-90-Z | SAMET | 21 | 762.17
|  |  | 991004180 | TAPA CURVA PLANA A 90º SMART TCPS- 200-90-Z | SAMET | 21 | 1149.11
|  |  | 991004181 | TAPA CURVA PLANA A 90º SMART TCPS- 300-90-Z | SAMET | 21 | 1840.91
|  |  | 991004182 | TAPA CURVA PLANA A 90º SMART TCPS- 450-90-Z | SAMET | 21 | 3365.24
|  |  | 991004183 | TAPA CURVA PLANA A 90º SMART TCPS- 600-90-Z | SAMET | 21 | 4842.65
|  |  | 991004206 | TAPA CURVA VERT. ASC. SMART TCUPS- 100A-Z | SAMET | 21 | 1172.55
|  |  | 991004251 | TAPA CURVA VERT. ASC. SMART TCUPS- 150A-Z | SAMET | 21 | 1477.42
|  |  | 991004207 | TAPA CURVA VERT. ASC. SMART TCUPS- 200A-Z | SAMET | 21 | 1629.85
|  |  | 991004208 | TAPA CURVA VERT. ASC. SMART TCUPS- 300A-Z | SAMET | 21 | 2110.6
|  |  | 991004209 | TAPA CURVA VERT. ASC. SMART TCUPS- 450A-Z | SAMET | 21 | 3095.55
|  |  | 991004210 | TAPA CURVA VERT. ASC. SMART TCUPS- 600A-Z | SAMET | 21 | 3658.37
|  |  | 991004199 | TAPA CURVA VERT. DES. SMART TCUPS- 100D-Z | SAMET | 21 | 1172.55
|  |  | 991004200 | TAPA CURVA VERT. DES. SMART TCUPS- 150D-Z | SAMET | 21 | 1477.42
|  |  | 991004201 | TAPA CURVA VERT. DES. SMART TCUPS- 200D-Z | SAMET | 21 | 1629.85
|  |  | 991004202 | TAPA CURVA VERT. DES. SMART TCUPS- 300D-Z | SAMET | 21 | 2110.6
|  |  | 991004203 | TAPA CURVA VERT. DES. SMART TCUPS- 450D-Z | SAMET | 21 | 3095.55
|  |  | 991004204 | TAPA CURVA VERT. DES. SMART TCUPS- 600D-Z | SAMET | 21 | 3658.37
|  |  | 991015701 | TAPA ESLABON P/CURV.SMART 150 mm GALV. TEPS-150-18-G | SAMET | 21 | 857.14
|  |  | 991015446 | TAPA ESLABON P/CURV.SMART 300 mm GALV. TEPS-300-18-G | SAMET | 21 | 1010.74
|  |  | 991014804 | TAPA ESLABON P/CURV.SMART 450 mm GALV. TEPS-450-18-G | SAMET | 21 | 1354.31
|  |  | 991014805 | TAPA ESLABON P/CURV.SMART 600 mm GALV. TEPS-600-18-G | SAMET | 21 | 1541.91
|  |  | 991006036 | TAPA ESLABON P/CURV.SMART TEPS-050-Z10 | SAMET | 21 | 435.02
|  |  | 991006037 | TAPA ESLABON P/CURV.SMART TEPS-100-Z10 | SAMET | 21 | 460.82
|  |  | 991006038 | TAPA ESLABON P/CURV.SMART TEPS-200-Z10 | SAMET | 21 | 486.61
|  |  | 991006039 | TAPA ESLABON P/CURV.SMART TEPS-300-Z10 | SAMET | 21 | 525.31
|  |  | 991006040 | TAPA ESLABON P/CURV.SMART TEPS-450-Z | SAMET | 21 | 762.17
|  |  | 991006041 | TAPA ESLABON P/CURV.SMART TEPS-600-Z | SAMET | 21 | 820.79
|  |  | 991012355 | TAPA P/CAJA DE DISTRIBUCIÓN BAJO PISO PARA BOXC1 300X300X35 | SAMET | 21 | 10107.43
|  |  | 991012354 | TAPA P/CAJA DE DISTRIBUCIÓN BAJO PISO PARA BOXC3 300X300X35 | SAMET | 21 | 10107.43
|  |  | 991003696 | TAPA P/TRAMO SMART TTRS- 50-Z | SAMET | 21 | 2169.23
|  |  | 991014803 | TAPA P/TRAMO SMART 300mm GLV. TTRS-300-18-G | SAMET | 21 | 19587.55
|  |  | 991015448 | TAPA P/TRAMO SMART 450mm GLV. TTRS-450-18-G | SAMET | 21 | 27959.6
|  |  | 991015697 | TAPA P/TRAMO SMART 600mm GLV. TTRS-600-18-G | SAMET | 21 | 36613.06
|  |  | 991003697 | TAPA P/TRAMO SMART TTRS-100-Z | SAMET | 21 | 2990.02
|  |  | 991003698 | TAPA P/TRAMO SMART TTRS-150-Z | SAMET | 21 | 3986.69
|  |  | 991003699 | TAPA P/TRAMO SMART TTRS-200-Z | SAMET | 21 | 5100.62
|  |  | 991003700 | TAPA P/TRAMO SMART TTRS-300-Z | SAMET | 21 | 6964.98
|  |  | 991004167 | TAPA P/TRAMO SMART TTRS-450-Z | SAMET | 21 | 12405.64
|  |  | 991004168 | TAPA P/TRAMO SMART TTRS-600-Z | SAMET | 21 | 15981.94
|  |  | 991004212 | TAPA UNION TEE SMART TTPS-100-Z | SAMET | 21 | 914.6
|  |  | 991004213 | TAPA UNION TEE SMART TTPS-150-Z | SAMET | 21 | 1207.74
|  |  | 991004214 | TAPA UNION TEE SMART TTPS-200-Z | SAMET | 21 | 1430.52
|  |  | 991004215 | TAPA UNION TEE SMART TTPS-300-Z | SAMET | 21 | 1922.99
|  |  | 991004216 | TAPA UNION TEE SMART TTPS-450-Z | SAMET | 21 | 3892.88
|  |  | 991004211 | TAPA UNION TEE SMART TTPS-50-Z | SAMET | 21 | 738.71
|  |  | 991004217 | TAPA UNION TEE SMART TTPS-600-Z | SAMET | 21 | 5253.05
|  |  | 991004219 | TAPA UNION X SMART TXPS-100-Z | SAMET | 21 | 973.22
|  |  | 991004220 | TAPA UNION X SMART TXPS-150-Z | SAMET | 21 | 1301.54
|  |  | 991004221 | TAPA UNION X SMART TXPS-200-Z | SAMET | 21 | 1477.42
|  |  | 991004255 | TAPA UNION X SMART TXPS-300-Z | SAMET | 21 | 1993.35
|  |  | 991004222 | TAPA UNION X SMART TXPS-450-Z | SAMET | 21 | 4068.77
|  |  | 991004218 | TAPA UNION X SMART TXPS-50-Z | SAMET | 21 | 797.34
|  |  | 991004223 | TAPA UNION X SMART TXPS-600-Z | SAMET | 21 | 5768.98
|  |  | 991014533 | UNION LATERAL P/ ESCALERA SMART ULESZ | SAMET | 21 | 5686.89
|  |  | 991004247 | UNION LATERAL SMART ULSZ | SAMET | 21 | 310.73
|  |  | 991004151 | UNION TEE SMART TPS-100-Z | SAMET | 21 | 1688.48
|  |  | 991004253 | UNION TEE SMART TPS-150-Z | SAMET | 21 | 1899.54
|  |  | 991004152 | UNION TEE SMART TPS-200-Z | SAMET | 21 | 2134.05
|  |  | 991004153 | UNION TEE SMART TPS-300-Z | SAMET | 21 | 2849.31
|  |  | 991004154 | UNION TEE SMART TPS-450-Z | SAMET | 21 | 5722.07
|  |  | 991004150 | UNION TEE SMART TPS-50-Z | SAMET | 21 | 1289.81
|  |  | 991004155 | UNION TEE SMART TPS-600-Z | SAMET | 21 | 8043.74
|  |  | 991004145 | UNION X SMART XPS-100-Z | SAMET | 21 | 2063.7
|  |  | 991004254 | UNION X SMART XPS-150-Z | SAMET | 21 | 2192.68
|  |  | 991004146 | UNION X SMART XPS-200-Z | SAMET | 21 | 2603.07
|  |  | 991004147 | UNION X SMART XPS-300-Z | SAMET | 21 | 3388.69
|  |  | 991004148 | UNION X SMART XPS-450-Z | SAMET | 21 | 6202.82
|  |  | 991004144 | UNION X SMART XPS-50-Z | SAMET | 21 | 1934.72
|  |  | 991004149 | UNION X SMART XPS-600-Z | SAMET | 21 | 8665.19
|  | Bandejas- Perfil "C" | 4200254 | CAJA PARA TOMA PARA PERFIL C | SAMET | 21 | 2173.92
|  |  | 4199589 | CUPLA DE UNION P/PERFIL C 44X44 CUPCN-01-Z | SAMET | 21 | 497.51
|  |  | 4200280 | PERFIL 44x28 x 3m. PCN-18-Z | SAMET | 21 | 4361.91
|  |  | 991014618 | PERFIL 44x44 x 3m. PCN-01-18-Z | SAMET | 21 | 5147.52
|  |  | 4200275 | PERFIL 44x44 x 3m. PCN-01-Z | SAMET | 21 | 7117.41
|  |  | 4560881 | PERFIL C 44X28 X 1.2M PCN-02X1220-18-Z | SAMET | 21 | 1741.25
|  |  | 4200283 | PLATABANDA PT-01 | SAMET | 21 | 5335.13
|  |  | 4200430 | SOPORTE DE PERFIL C SC-130 | SAMET | 21 | 2667.56
|  |  | 4200431 | SOPORTE DE PERFIL C SC-180 | SAMET | 21 | 3001.74
|  |  | 4200432 | SOPORTE DE PERFIL C SC-230 | SAMET | 21 | 3195.21
|  |  | 4200433 | SOPORTE DE PERFIL C SC-330 | SAMET | 21 | 3570.43
|  |  | 4200434 | SOPORTE DE PERFIL C SC-480 | SAMET | 21 | 4385.36
|  |  | 4200435 | SOPORTE DE PERFIL C SC-630 | SAMET | 21 | 8735.55
|  |  | 4200256 | TAPA P/PERFIL C TPC-01-Z | SAMET | 21 | 1782.29
|  |  | 4200498 | TUERCA P/PERFIL CINCADA 1/2 TP-01 | SAMET | 21 | 259.83
|  |  | 4200495 | TUERCA P/PERFIL CINCADA 1/4 TP-01 | SAMET | 21 | 195.58
|  |  | 4200497 | TUERCA P/PERFIL CINCADA 3/8 TP-01 | SAMET | 21 | 224.66
|  |  | 4200496 | TUERCA P/PERFIL CINCADA 5/16 TP-01 | SAMET | 21 | 209.88
|  |  | 4200255 | UNION A 90º PARA PERFIL C | SAMET | 21 | 967.36
|  |  | 4200253 | UNION T PARA PERFIL C 44X44 | SAMET | 21 | 1014.26
|  |  | 991011178 | UNION VERTICAL MULTIPLE PARA PERFIL C | SAMET | 21 | 1078.75
|  | Bandejas- Elementos de fijación. | 4200491 | CUPLA P/VARIL.ROSC.CIN.5/16 NV-01-5/16 | SAMET | 21 | 250.22
|  |  | 4200493 | CUPLA P/VARIL.ROSC.CINC.1/2 NV-01-1/2 | SAMET | 21 | 589.56
|  |  | 4200490 | CUPLA P/VARIL.ROSC.CINC.1/4 NV-01-1/4 | SAMET | 21 | 190.19
|  |  | 4200492 | CUPLA P/VARIL.ROSC.CINC.3/8 NV-01-3/8 | SAMET | 21 | 290.32
|  |  | 4200160 | GRAMPA D/SUSP.P/PERF.CINC. GSP- 50 | SAMET | 21 | 574.55
|  |  | 4200161 | GRAMPA D/SUSP.P/PERF.CINC. GSP-100 | SAMET | 21 | 703.54
|  |  | 4200162 | GRAMPA D/SUSP.P/PERF.CINC. GSP-150 | SAMET | 21 | 797.34
|  |  | 4200163 | GRAMPA D/SUSP.P/PERF.CINC. GSP-200 | SAMET | 21 | 914.6
|  |  | 991007155 | GRAMPA DE FIJACION P/CABLE EQUIPOTENCIAL GFCE-B50 | SAMET | 21 | 574.44
|  |  | 991010152 | GRAMPA G-01 D40 | SAMET | 21 | 261.71
|  |  | 991010153 | GRAMPA G-01 D52 | SAMET | 21 | 280.48
|  |  | 4200385 | GRAMPA P/FIJ.DE CANOS G-08 | SAMET | 21 | 572.91
|  |  | 4200375 | GRAMPA S/FIJAC.P/VAR.ROSC.CINC. GF-01 | SAMET | 21 | 1823.32
|  |  | 4200290 | GRAMPA SUSPENSION GSPC-01 | SAMET | 21 | 793.59
|  |  | 4200295 | GRAMPA SUSPENSION J GSPC-01-J | SAMET | 21 | 711.04
|  |  | 991004250 | JUEGO BULON + UNION TAPA SMART JBTRUTS | SAMET | 21 | 163.57
|  |  | 991003712 | JUEGO BULON Y TUERCA P/TRAMO SMART JB-CC | SAMET | 21 | 34.47
|  |  | 991009692 | JUEGO DE BULONERIA JB-01-3/8 | SAMET | 21 | 89.35
|  |  | 4200426 | SOPORTE LIVIANO LARG.130mm.S-130Z | SAMET | 21 | 644.91
|  |  | 4200427 | SOPORTE LIVIANO LARG.180mm.S-180Z | SAMET | 21 | 773.88
|  |  | 4200428 | SOPORTE LIVIANO LARG.230mm.S-230Z | SAMET | 21 | 867.69
|  |  | 4200429 | SOPORTE LIVIANO LARG.330mm.S-330Z | SAMET | 21 | 1160.83
|  |  | 991004246 | SOPORTE P/ CAJA UNIV. SMART SCUS-130-Z | SAMET | 21 | 2098.88
|  |  | 991011097 | SOPORTE P/ CAJA UNIV. SMART SCUS-190-Z | SAMET | 21 | 2403.74
|  |  | 4200424 | SOPORTE REF.GALV. 480mm.SR-480-G | SAMET | 21 | 3834.26
|  |  | 4200425 | SOPORTE REF.GALV. 630mm.SR-630-G | SAMET | 21 | 4367.77
|  |  | 4200420 | SOPORTE REF.GALV. 130mm.SR-130-G | SAMET | 21 | 2016.79
|  |  | 4200421 | SOPORTE REF.GALV. 180mm.SR-180-G | SAMET | 21 | 2110.6
|  |  | 4200422 | SOPORTE REF.GALV. 230mm.SR-230-G | SAMET | 21 | 2186.82
|  |  | 4200423 | SOPORTE REF.GALV. 330mm.SR-330-G | SAMET | 21 | 2626.53
|  |  | 4200170 | SOPORTE SIMP.P/BAND.PERF.CINC. SS- 50 | SAMET | 21 | 539.37
|  |  | 4200171 | SOPORTE SIMP.P/BAND.PERF.CINC. SS-100 | SAMET | 21 | 691.81
|  |  | 4200174 | SOPORTE TRAPECIO S/VARILLA ST-150 | SAMET | 21 | 354.12
|  |  | 4200175 | SOPORTE TRAPECIO S/VARILLA ST-200 | SAMET | 21 | 487.79
|  |  | 4200177 | SOPORTE TRAPECIO S/VARILLA ST-300 | SAMET | 21 | 675.98
|  |  | 4200178 | SOPORTE TRAPECIO S/VARILLA ST-450 | SAMET | 21 | 882.93
|  |  | 4200179 | SOPORTE TRAPECIO S/VARILLA ST-600 | SAMET | 21 | 1030.09
|  |  | 4200489 | VARILLA ROSCADA VR-01-1/2 | SAMET | 21 | 1343.28
|  |  | 4200486 | VARILLA ROSCADA VR-01-1/4 | SAMET | 21 | 348.02
|  |  | 4200488 | VARILLA ROSCADA VR-01-3/8 | SAMET | 10.5 | 776.24
|  |  | 4200487 | VARILLA ROSCADA VR-01-5/16 | SAMET | 21 | 524.36
| Barras De Cobre | Accesorios P/Barras | 991011494 | AISLADOR CONICO ALTO 100 MM AC100 | ELENT | 21 | 1570.48
|  |  | 991011493 | AISLADOR CONICO ALTO 165MM AC165 | ELENT | 21 | 6749.67
|  |  | 991011495 | AISLADOR CONICO ALTO 50 MM AC50 | ELENT | 21 | 1567.87
|  |  | 991013428 | AISLADOR CONICO ALTO 80 MM AC80 | ELENT | 21 | 1465.96
|  |  | 991012146 | BARRA DISTRIBUCION COBRE EST. 125A 12X5X1003MM | ELENT | 21 | 21179.29
|  |  | 991011901 | BARRA DISTRIBUCION COBRE EST. 160A 16X5X1003MM | ELENT | 21 | 25255.74
|  |  | 991011496 | BARRA DISTRIBUCION COBRE EST. 250A 20X6X1003MM | ELENT | 21 | 33753.6
|  |  | 991009143 | SOPORTE DE BARRA 90º P/BARRA DE 30MM P3090N | ELENT | 21 | 3548.61
|  |  | 991013427 | SOPORTE DE BARRA 90º P/BARRA DE 40MM P4090N | ELENT | 21 | 8043.17
|  |  | 991009586 | SOPORTE DE BARRA 90º P/BARRA DE 50MM P5090N | ELENT | 21 | 11293.88
|  |  | 27305002 | AISLADOR Alt.30mm. R: 1/4 W. NA00030 | NOLLMAN | 21 | 947.93
|  |  | 27305003 | AISLADOR Alt.40mm. R: 5/16W. NA00040 | NOLLMAN | 21 | 1200.62
|  |  | 27305004 | AISLADOR Alt.50mm. NA00050 | NOLLMAN | 21 | 2163.12
|  |  | 27305005 | AISLADOR Alt.60mm. NA00060 | NOLLMAN | 21 | 4010.05
|  |  | 27564029 | PORTABARRA 45º P/3 BARRAS 30MM | NOLLMAN | 21 | 9746.57
|  |  | 27564028 | PORTABARRA 45º P/4 BARRAS 30MM | NOLLMAN | 21 | 12938.5
|  |  | 27305970 | PORTABARRAS 1ran.esp.: 5mm. 1019005.0 | NOLLMAN | 21 | 2192.98
|  |  | 27305971 | PORTABARRAS 1ran.esp.:10mm. 1019010.0 | NOLLMAN | 21 | 2192.98
|  |  | 27305975 | PORTABARRAS 2ran.esp.: 5mm. 1029005.0 | NOLLMAN | 21 | 2192.98
|  |  | 27305980 | PORTABARRAS 2ran.esp.:10mm. 2029010.2 | NOLLMAN | 21 | 3508.83
|  |  | 27305978 | PORTABARRAS 3ran.esp.: 5mm. 1039005.0 | NOLLMAN | 21 | 2192.98
|  |  | 27305981 | PORTABARRAS 3ran.esp.:10mm. 2039010.3 | NOLLMAN | 21 | 5360.61
|  |  | 27313250 | PORTABARRAS 45º P/4 BARRAS DE 40 MM | NOLLMAN | 21 | 19395.6
|  |  | 52592815 | PORTABARRAS 45º P/4 BARRAS DE 50 MM | NOLLMAN | 21 | 19395.6
|  |  | 991004438 | PORTABARRAS 45º P/4 BARRAS DE 60 MM | NOLLMAN | 21 | 19395.6
|  |  | 2312042 | PORTABARRAS 90º 4 BARRAS DE 30MM | NOLLMAN | 21 | 3913.21
|  |  | 27305076 | AISL.CGO.P/1 BARR.80/100x10mm.AC18010 | PADO | 21 | 16575.41
|  |  | 27305078 | AISL.CGO.P/2 BARR.80/100x10mm.AC28010 | PADO | 21 | 16575.41
|  |  | 27305080 | AISL.CGO.P/3 BARR.80/100x 5mm.AC03805 | PADO | 21 | 16575.41
|  |  | 27305066 | AISL.CGO.P/BARR.50x10mm.C/SEP.AC25010 | PADO | 21 | 12200.56
|  |  | 27305070 | AISL.CGO.P/BARR.60x10mm.C/SEP.AC26010 | PADO | 21 | 12200.56
|  |  | 27305075 | AISL.PTE.P/1 BARR.80/100x10mm.AP18010 | PADO | 21 | 16575.41
|  |  | 27305077 | AISL.PTE.P/2 BARR.80/100x10mm.AP28010 | PADO | 21 | 16575.41
|  |  | 27305079 | AISL.PTE.P/3 BARR.80/100x 5mm.AP03805 | PADO | 21 | 16575.41
|  |  | 27305063 | AISL.PTE.P/BARR.50x10mm.C/SEP.AP25010 | PADO | 21 | 15165.5
|  |  | 27305068 | AISL.PTE.P/BARR.60x10mm.C/SEP.AP26010 | PADO | 21 | 12200.56
|  |  | 27305056 | AISLAD.CGO.P/BARR.40/60x 5mm. AC04565 | PADO | 21 | 12200.56
|  |  | 27305059 | AISLAD.CGO.P/BARR.50 x10mm. AC06010 | PADO | 21 | 12200.56
|  |  | 27305065 | AISLAD.CGO.P/BARR.50 x12mm. AC05024 | PADO | 21 | 15165.5
|  |  | 27305064 | AISLAD.CGO.P/BARR.50x 10mm. AC05020 | PADO | 21 | 15165.5
|  |  | 27305060 | AISLAD.CGO.P/BARR.60 x10mm. AC05010 | PADO | 21 | 12200.56
|  |  | 27305069 | AISLAD.CGO.P/BARR.60 x10mm. AC06020 | PADO | 21 | 12200.56
|  |  | 27305055 | AISLAD.PTE.P/BARR.40/60x 5mm. AP04565 | PADO | 21 | 12200.56
|  |  | 27305061 | AISLAD.PTE.P/BARR.50 x10mm. AP05020 | PADO | 21 | 15165.5
|  |  | 27305057 | AISLAD.PTE.P/BARR.50 x10mm. AP06010 | PADO | 21 | 12200.56
|  |  | 27305062 | AISLAD.PTE.P/BARR.50 x12mm. AP05024 | PADO | 21 | 15165.5
|  |  | 27305058 | AISLAD.PTE.P/BARR.60 x10mm. AP05010 | PADO | 21 | 12200.56
|  |  | 27305067 | AISLAD.PTE.P/BARR.60 x10mm. AP06020 | PADO | 21 | 12200.56
|  |  | 27305087 | ANGULO P/SOPORTE D/BARRAS PM03228 | PADO | 21 | 13610.14
|  |  | 27305046 | PLACA METAL.P/AISLAD.3 POLOS PM04153 | PADO | 21 | 20272.72
|  |  | 27305047 | PLACA METAL.P/AISLAD.3 POLOS PM04173 | PADO | 21 | 20272.72
|  |  | 27305040 | PLACA METAL.P/AISLAD.3o4 POLO PM01000 | PADO | 21 | 26169.6
|  |  | 27305041 | PLACA METAL.P/AISLAD.3o4 POLO PM02000 | PADO | 21 | 29142.17
|  |  | 27305044 | PLACA METAL.P/AISLAD.3o4 POLO PM03150 | PADO | 21 | 26169.6
|  |  | 27305045 | PLACA METAL.P/AISLAD.3o4 POLO PM03170 | PADO | 21 | 26607.99
|  |  | 27305042 | PLACA METAL.P/AISLAD.3o4 POLO PM04150 | PADO | 21 | 26169.6
|  |  | 27305043 | PLACA METAL.P/AISLAD.3o4 POLO PM04170 | PADO | 21 | 29142.17
|  |  | 991010250 | FUNDAS P/BARR.D/COBRE 30x10 01245 | WOHNER | 21 | 6594.9
|  | Barras Flexibles | 59306101 | BARR.FLEX.CU 5x15x1 205A.NTC05015.10 | NOLLFLEX | 21 | 29407.65
|  |  | 59306103 | BARR.FLEX.CU 5x20x1 270A.NTC05020.10 | NOLLFLEX | 21 | 46177.42
|  |  | 59306102 | BARR.FLEX.CU 10x15x1 350A.NTC10015.10 | NOLLFLEX | 21 | 49458.55
|  |  | 59306104 | BARR.FLEX.CU 10x20x1 400A.NTC10020.10 | NOLLFLEX | 21 | 81418.08
|  |  | 59306097 | BARR.FLEX.CU. 5x100x1 745A.NTC05100.1 | NOLLFLEX | 21 | 45817.13
|  |  | 59306084 | BARR.FLEX.CU. 5x25x1 275A.NTC05025.10 | NOLLFLEX | 21 | 54683.79
|  |  | 59306086 | BARR.FLEX.CU. 5x30x1 350A.NTC05030.10 | NOLLFLEX | 21 | 63190.16
|  |  | 59306089 | BARR.FLEX.CU. 5x40x1 400A.NTC05040.10 | NOLLFLEX | 21 | 82633.28
|  |  | 59306091 | BARR.FLEX.CU. 5x50x1 500A.NTC05050.10 | NOLLFLEX | 21 | 106937.18
|  |  | 59306093 | BARR.FLEX.CU. 5x60x1 540A.NTC05060.10 | NOLLFLEX | 21 | 97215.62
|  |  | 59306095 | BARR.FLEX.CU. 5x80x1 725A.NTC05080.10 | NOLLFLEX | 21 | 131241.09
|  |  | 59306098 | BARR.FLEX.CU.10x100x1 1145A.NTC10100. | NOLLFLEX | 21 | 315950.78
|  |  | 59306085 | BARR.FLEX.CU.10x25x1 500A.NTC10015.10 | NOLLFLEX | 21 | 82633.28
|  |  | 59306088 | BARR.FLEX.CU.10x30x1 540A.NTC10030.10 | NOLLFLEX | 21 | 126380.31
|  |  | 59306090 | BARR.FLEX.CU.10x40x1 610A.NTC10040.10 | NOLLFLEX | 21 | 164051.37
|  |  | 59306092 | BARR.FLEX.CU.10x50x1 720A.NTC10050.10 | NOLLFLEX | 21 | 200507.21
|  |  | 59306094 | BARR.FLEX.CU.10x60x1 820A.NTC10060.10 | NOLLFLEX | 21 | 236963.09
|  |  | 59306096 | BARR.FLEX.CU.10x80x1 1045A.NTC10080.1 | NOLLFLEX | 21 | 251545.43
|  |  | 991013621 | BRIDA UNION FLEX RIG UTIL 25X32 BD24552 | NOLLFLEX | 21 | 5327.98
|  |  | 991013635 | BRIDA UNION FLEX RIG UTIL 40X63 BD26083 | NOLLFLEX | 21 | 8816.33
|  | Barras Rígidas | 991014088 | BARRA DE COBRE 15x 3mm. x mts. | D.P. | 21 | 5688.11
|  |  | 5964550 | BARRA DE COBRE 19x 3 . x 5 mts. | D.P. | 21 | 28814.57
|  |  | 5964000 | BARRA DE COBRE 19x 3mm. x mts. | D.P. | 21 | 7203.64
|  |  | 991014089 | BARRA DE COBRE 20x 10 x mts. | D.P. | 21 | 25280.47
|  |  | 5964001 | BARRA DE COBRE 20x 4 x mts. | D.P. | 21 | 10112.19
|  |  | 5964551 | BARRA DE COBRE 20x 4 x 5 mts. | D.P. | 21 | 40448.74
|  |  | 5964002 | BARRA DE COBRE 20x 5 x mts. | D.P. | 21 | 12640.24
|  |  | 5964552 | BARRA DE COBRE 20x 5 x 5 mts. | D.P. | 21 | 50560.93
|  |  | 991007063 | BARRA DE COBRE 25x 3 x 5 mts. | D.P. | 21 | 15168.05
|  |  | 991007062 | BARRA DE COBRE 25x 3 x mts. | D.P. | 21 | 9480.31
|  |  | 5964003 | BARRA DE COBRE 25x 4 x mts. | D.P. | 21 | 12640.24
|  |  | 5964553 | BARRA DE COBRE 25x 4 x 5 mts. | D.P. | 21 | 50560.93
|  |  | 5964004 | BARRA DE COBRE 30x 5 x mts. | D.P. | 21 | 18960.36
|  |  | 5964554 | BARRA DE COBRE 30x 5 x 5 mts. | D.P. | 21 | 75841.39
|  |  | 5964005 | BARRA DE COBRE 30x10 x mts. | D.P. | 21 | 37927.16
|  |  | 5964555 | BARRA DE COBRE 30x10 x 5 mts. | D.P. | 21 | 151682.78
|  |  | 5964006 | BARRA DE COBRE 40x 4 x mts. | D.P. | 21 | 20224.38
|  |  | 5964556 | BARRA DE COBRE 40x 4 x 5 mts. | D.P. | 21 | 81516.6
|  |  | 5964007 | BARRA DE COBRE 40x 5 x mts. | D.P. | 21 | 25280.47
|  |  | 5964557 | BARRA DE COBRE 40x 5 x 5 mts. | D.P. | 21 | 101121.84
|  |  | 5964008 | BARRA DE COBRE 40x 6 x mts. | D.P. | 21 | 30343.02
|  |  | 5964558 | BARRA DE COBRE 40x 6 x 5 mts. | D.P. | 21 | 121372.02
|  |  | 5964009 | BARRA DE COBRE 40x10 x mts. | D.P. | 21 | 50567.4
|  |  | 5964559 | BARRA DE COBRE 40x10 x 5 mts. | D.P. | 21 | 202269.49
|  |  | 5964010 | BARRA DE COBRE 50x 5 x mts. | D.P. | 21 | 31600.59
|  |  | 5964560 | BARRA DE COBRE 50x 5 x 5 mts. | D.P. | 21 | 126402.31
|  |  | 5964011 | BARRA DE COBRE 50x10 x mts. | D.P. | 21 | 63201.18
|  |  | 5964561 | BARRA DE COBRE 50x10 x 5 mts. | D.P. | 21 | 252804.62
|  |  | 5964012 | BARRA DE COBRE 60x 5 x mts. | D.P. | 21 | 37920.71
|  |  | 5964562 | BARRA DE COBRE 60x 5 x 5 mts. | D.P. | 21 | 151682.78
|  |  | 5964013 | BARRA DE COBRE 60x10 x mts. | D.P. | 21 | 75841.42
|  |  | 5964563 | BARRA DE COBRE 60x10 x 5 mts. | D.P. | 21 | 303365.55
|  |  | 5964014 | BARRA DE COBRE 80x 5 x mts. | D.P. | 21 | 50567.4
|  |  | 5964564 | BARRA DE COBRE 80x 5 x 5 mts. | D.P. | 21 | 203043.37
|  |  | 5964015 | BARRA DE COBRE 80x10 x mts. | D.P. | 21 | 101134.79
|  |  | 5964565 | BARRA DE COBRE 80x10 x 5 mts. | D.P. | 21 | 406551.11
|  |  | 5964016 | BARRA DE COBRE 100x 5 x mts. | D.P. | 21 | 63207.63
|  |  | 5964566 | BARRA DE COBRE 100x 5 x 5 mts. | D.P. | 21 | 252804.62
|  |  | 5964017 | BARRA DE COBRE 100x10 x mts. | D.P. | 21 | 126415.26
|  |  | 5964567 | BARRA DE COBRE 100x10 x 5 mts. | D.P. | 21 | 505609.25
|  | Repartidores | 991000706 | BARRA COLECTORA DE PAT 12 CON 125A | ELENT | 21 | 945.69
|  |  | 991012258 | BARRA COLECTORA DE PAT 30 CON 125A | ELENT | 21 | 2119.23
|  |  | 991000705 | BARRA COLECTORA DE PAT 7 CON 125A | ELENT | 21 | 677.84
|  |  | 991006226 | DISTRIBUIDOR 2 X 125A 12 CONEX PROFES. 130mm | ELENT | 21 | 4505.01
|  |  | 991001275 | DISTRIBUIDOR 2 X 125A 7 CONEX PROFES. 85mm | ELENT | 21 | 2751.61
|  |  | 27593543 | DISTRIBUIDOR 4 X 125A 12 CONEX PROFES. 130mm | ELENT | 21 | 6378.61
|  |  | 27593545 | DISTRIBUIDOR 4 X 125A 7 CONEX PROFES. 85mm | ELENT | 21 | 5006.73
|  |  | 27594870 | DISTRIBUIDOR 4 X 160A 10 CONEX PROFES. 205mm | ELENT | 21 | 36222.98
|  |  | 27594763 | DISTRIBUIDOR 4 X 160A 15 CONEX PROFES. 285mm | ELENT | 21 | 40560.75
|  |  | 991002381 | DISTRIBUIDOR 4 X 250A 10 CONEX PROFES. 200mm | ELENT | 21 | 47979.39
|  |  | 27594764 | DISTRIBUIDOR 4 X 250A 15 CONEX PROFES. 280mm | ELENT | 21 | 51488.8
|  |  | 27595011 | DISTRIBUIDOR 4 X 400A 15 CONEX PROFES. 370mm | ELENT | 21 | 84442.78
|  |  | 27595012 | DISTRIBUIDOR 4 X 630A 14 CONEX PROFES. 510mm | ELENT | 21 | 172146.74
|  |  | 27595013 | DISTRIBUIDOR 4 X 800A 14 CONEX PROFES. 570mm | ELENT | 21 | 261201.65
|  |  | 991017041 | DISTRIBUIDOR UNIPOLAR AZUL 125A 7 CONEX. | ELENT | 21 | 1039.59
|  |  | 991017042 | DISTRIBUIDOR UNIPOLAR MARRÓN 125A 7 CONEX. | ELENT | 21 | 1039.59
|  |  | 991017040 | DISTRIBUIDOR UNIPOLAR VERDE 125A 7 CONEX. | ELENT | 21 | 1039.59
|  |  | 991012787 | BARRA TIERRA 1 X 125A 13 CONEX. | ELIBET | 21 | 862.47
|  |  | 991012779 | DISTRIBUIDOR 1 X 125A 12 CONEX. | ELIBET | 21 | 1503.52
|  |  | 991012780 | DISTRIBUIDOR 1 X 125A 15 CONEX. | ELIBET | 21 | 1692.42
|  |  | 991012778 | DISTRIBUIDOR 1 X 125A 7 CONEX. | ELIBET | 21 | 1156.02
|  |  | 991012782 | DISTRIBUIDOR 2 X 125A 12 CONEX. | ELIBET | 21 | 2935.97
|  |  | 991012783 | DISTRIBUIDOR 2 X 125A 15 CONEX. | ELIBET | 21 | 3316.39
|  |  | 991012781 | DISTRIBUIDOR 2 X 125A 7 CONEX. | ELIBET | 21 | 2272.16
|  |  | 991012785 | DISTRIBUIDOR 4 X 125A 12 CONEX. | ELIBET | 21 | 5429.11
|  |  | 991012786 | DISTRIBUIDOR 4 X 125A 15 CONEX. | ELIBET | 21 | 6206.89
|  |  | 991012784 | DISTRIBUIDOR 4 X 125A 7 CONEX. | ELIBET | 21 | 4204.67
|  |  | 991013736 | DISTRIBUIDOR VERTICAL 1 X 125A 7 CONEX. | ELIBET | 21 | 1156.02
|  |  | 27305048 | CONJ.PLACA 3F.+N.EMBARR.+BARR.PM07170 | PADO | 21 | 33053.29
|  |  | 991010699 | BARRA NEUTRO 11 CONEX. SBN11 | STECK | 21 | 974.62
|  |  | 991010700 | BARRA TIERRA 11 CONEX SBT11 | STECK | 21 | 974.62
| Baterías | Baterías Elect. Absorb. | 22207954 | BAT. ELECT. ABSORB. 7A 12V | CGB | 21 | 6199.64
|  |  | 991014040 | BATERIA FUB-1245 12V/4.5AH | FORZA | 21 | 6051.34
|  |  | 991013935 | BATERIA FUB-1270 12V/7AH | FORZA | 21 | 6179.21
|  |  | 991014039 | BATERIA FUB-1290 12V/9AH | FORZA | 21 | 10433.46
|  |  | 991007966 | BATERIA 12V 7AMP RECARGABLE HILTRON | HILTRON | 21 | 8404.4
|  |  | 22207920 | BATERIA 6V 4A RECARGABLE | HILTRON | 21 | 4440.09
|  |  | 991014596 | BATERIA 6V 4AMP | MEGALITE | 21 | 907.41
|  |  | 22207921 | MC 10-6-BAT. ELECT. ABSORB. 6V 10A | MICROCELL | 21 | 7526.19
|  |  | 22207929 | MC 17-12-BAT. ELECT. ABSORB. 12V 17A | MICROCELL | 21 | 21663.98
|  |  | 22207930 | MC 24-12-BAT. ELECT. ABSORB. 12V 24A | MICROCELL | 21 | 33086.81
|  |  | 22207924 | MC 4-12-BAT. ELECT. ABSORB. 12V 4A | MICROCELL | 21 | 6757.86
|  |  | 22207941 | MC 5-12-BAT.ELECT.ABSORB. 12V 5A | MICROCELL | 21 | 7286.98
|  |  | 22207925 | MC 7-12-BAT. ELECT. ABSORB. 12V 7A | MICROCELL | 21 | 9650.32
|  |  | 22207936 | MCE 100-12-BAT. ELECT. ABSORB. 12V 100A | MICROCELL | 21 | 123287.77
|  |  | 22207950 | MCE 120-12-BAT. ELECT. ABSORB. 12V 120A | MICROCELL | 21 | 133131.17
|  |  | 22207937 | MCE 150-12-BAT. ELECT. ABSORB. 12V 150A | MICROCELL | 21 | 196945.32
|  |  | 22207938 | MCE 200-12 -BAT. ELECT. ABSORB. 12V 200A | MICROCELL | 21 | 247363.32
|  |  | 22207931 | MCE 33-12-BAT. ELECT. ABSORB. 12V 33A | MICROCELL | 21 | 43721.86
|  |  | 22207932 | MCE 40-12-BAT. ELECT. ABSORB. 12V 40A | MICROCELL | 21 | 50024.11
|  |  | 22207933 | MCE 55-12-BAT. ELECT. ABSORB. 12V 55A | MICROCELL | 21 | 77990.35
|  |  | 22207934 | MCE 65-12-BAT. ELECT. ABSORB. 12V 65A | MICROCELL | 21 | 86262.05
|  |  | 22207935 | MCE 75-12-BAT. ELECT. ABSORB. 12V 75A | MICROCELL | 21 | 101229.89
|  |  | 991005148 | SBS190F -BAT. ELECT. ABSORB. 12V 190A PLOMO PURO | POWERSAFE | 21 | 350010.51
|  |  | 22207926 | 12V12A--BATERIA DE GEL RECARGABLE 12V 12A | PRESS | 21 | 16937.3
|  |  | 991015091 | BATERIA 12V 1300MAH | SALKOR | 21 | 5075.07
|  |  | 991015097 | BATERIA 18V 2000MAH | SALKOR | 21 | 9100.12
|  |  | 22207904 | NP 12-12-BAT. ELECT. ABSORB. 12V 12A | YUASA | 21 | 28754.02
|  |  | 22207905 | NP 18-12-BAT. ELECT. ABSORB. 12V 18A | YUASA | 21 | 31905.14
|  |  | 22207906 | NP 24-12-BAT. ELECT. ABSORB. 12V 24A | YUASA | 21 | 55144.69
|  |  | 22207907 | NP 38-12-BAT. ELECT. ABSORB. 12V 38A | YUASA | 21 | 96109.31
|  |  | 22207902 | NP 4-12-BAT. ELECT. ABSORB. 12V 4A | YUASA | 21 | 11198.23
|  |  | 22207900 | NP 4-6-BAT. ELECT. ABSORB. 6V 4A | YUASA | 21 | 6615.94
|  |  | 22207908 | NP 65-12-BAT. ELECT. ABSORB. 12V 65A | YUASA | 21 | 150072.33
|  |  | 22207903 | NP 7-12-BAT. ELECT. ABSORB. 12V 7A | YUASA | 21 | 14967.84
|  |  | 22207901 | NP10-6-BAT. ELECT. ABSORB. 6V 10A | YUASA | 21 | 13080.24
|  |  | 991009704 | NPW 45-12-BAT. ELECT. ABSORB. 12V 45A | YUASA | 21 | 18512.86
|  |  | 22207943 | NPX 100-BAT.ELECT.ABSORB. 12V 26A | YUASA | 21 | 76477.1
|  |  | 22207944 | NPX 150-BAT.ELECT.ABSORB. 12V 40AA | YUASA | 21 | 115008.9
|  |  | 22207942 | NPX 80-BAT.ELECT.ABSORB. 12V 20A | YUASA | 21 | 56452.29
|  |  | 22207916 | UXH 12-100-BAT. ELECT. ABSORB. 12V 100A | YUASA | 21 | 197733.1
|  |  | 22207915 | UXH 12-90-BAT. ELECT. ABSORB. 12V 90A | YUASA | 21 | 186310.28
|  |  | 991011966 | BATERIA ZURICH 12V 12A BGEL12120 | ZURICH | 21 | 19519.89
|  |  | 991011967 | BATERIA ZURICH 12V 17A BGEL12170 | ZURICH | 21 | 26817.83
|  |  | 991011964 | BATERIA ZURICH 12V 7A BGEL01270 | ZURICH | 21 | 9633.08
|  |  | 991011965 | BATERIA ZURICH 6V 10A BGEL06100 | ZURICH | 21 | 8487.53
|  |  | 22207951 | BATERIA ZURICH 6V 4.5A BGEL00645 | ZURICH | 21 | 4206.12
|  | Baterías P/UPS | 22207939 | NPX 25-BAT. ELECT. ABSORB. 12V 5A. | YUASA | 21 | 12013.66
|  | Clip cocodrilos. | 5820355 | CLIP COCODRILO 50mm. 1007 | EIA | 21 | 88.6
|  |  | 5820357 | CLIP COCODRILO aislado 56mm. 2331 | EIA | 21 | 112.45
|  |  | 5820359 | CLIP COCODRILO miniatu.aisl.35mm. 2389 | EIA | 21 | 108.47
|  |  | 5820390 | CLIP PARA BATERIA 10A. 47mm. x20u 1010 | EIA | 21 | 2020.74
|  |  | 5820360 | CLIP PARA BATERIA 10A. des 47mm. 1010 | EIA | 21 | 121.26
|  |  | 5820391 | CLIP PARA BATERIA 20A. 73mm. x20u 1020 | EIA | 21 | 2517.14
|  |  | 5820361 | CLIP PARA BATERIA 20A. des 73mm. 1020 | EIA | 21 | 151.04
|  |  | 5820392 | CLIP PARA BATERIA 25A. x20u 1025 | EIA | 21 | 3005.76
|  |  | 5820362 | CLIP PARA BATERIA 25A. des 1025 | EIA | 21 | 180.36
|  |  | 5820393 | CLIP PARA BATERIA 50A. 84mm. x10u 1050 | EIA | 21 | 2523.52
|  |  | 5820363 | CLIP PARA BATERIA 50A. des 84mm. 1050 | EIA | 21 | 302.85
|  |  | 5820364 | CLIP PARA BATERIA 120A. des142mm. 1120 | EIA | 21 | 843.12
|  |  | 5820394 | CLIP PARA BATERIA 120A.142mm. x6u 1120 | EIA | 21 | 4215.17
|  |  | 5820365 | CLIP PARA BATERIA 200A. des145mm. 1200 | EIA | 21 | 1252.59
|  |  | 5820395 | CLIP PARA BATERIA 200A.145mm. x6u 1200 | EIA | 21 | 6262.33
|  |  | 5820366 | CLIP PARA BATERIA AIS. 10A. 47mm. 2010 | EIA | 21 | 146.38
|  |  | 5820367 | CLIP PARA BATERIA AIS. 20A. 73mm. 2020 | EIA | 21 | 201.11
|  |  | 5820369 | CLIP PARA BATERIA AIS. 50A. 84mm. 2050 | EIA | 21 | 371.02
|  |  | 5820370 | CLIP PARA BATERIA AIS.120A.142mm. 2120 | EIA | 21 | 1026.9
|  |  | 5820371 | CLIP PARA BATERIA AIS.200A.145mm. 2200 | EIA | 21 | 1436.37
|  |  | 5820377 | DISP.CLIPS COCODR.AISL. x150u 3331 | EIA | 21 | 14055.63
|  |  | 5820378 | DISP.CLIPS COCODR.MIN.AIS. x200u 3389 | EIA | 21 | 18076.6
|  |  | 5820375 | DISP.CLIPS COCODRILLO x150u 3300 | EIA | 21 | 11074.52
|  |  | 5820351 | MACHO AISLADO p/alto amperaje 100 M | EIA | 21 | 281.56
| Bornes | Accesorios bornes | 47564120 | AISLADOR P/PUENTE SECC 10-6 IS-K4 1302338 | PHOENIX CONTACT | 21 | 216.57
|  |  | 47564121 | AISLADOR P/PUENTE SECC 10-8 IS-K10 1303337 | PHOENIX CONTACT | 21 | 216.57
|  |  | 27593388 | ESLABON PUENTE PARA 2 POLOS P/UK6 0200062 | PHOENIX CONTACT | 21 | 735.86
|  |  | 27593235 | ESLABON PUENTEADOR DE 2 POLOS USBR 2-7 2303239 | PHOENIX CONTACT | 21 | 624.3
|  |  | 47152826 | EXTREMO CLIPFIX 35-5 3022276 | PHOENIX CONTACT | 21 | 443.13
|  |  | 27152762 | INTERRUPT.TERMICO P/BORNE 6A. 0712275 | PHOENIX CONTACT | 21 | 13125.64
|  |  | 47152841 | MARCADOR DE REGLETAS DE BORNES KLM-A | PHOENIX CONTACT | 21 | 593.93
|  |  | 27593389 | PEINE 10 POLOS SEC P/UK5N 0201139 | PHOENIX CONTACT | 21 | 1635.53
|  |  | 991001338 | PEINE PUENTE P/TB10 10E INB10-10 3246201 | PHOENIX CONTACT | 21 | 2335.8
|  |  | 991001339 | PEINE PUENTE P/TB16 10E INB10-12 3246214 | PHOENIX CONTACT | 21 | 2563.83
|  |  | 991001332 | PEINE PUENTE P/TB2.5 10E INB10-5 3246175 | PHOENIX CONTACT | 21 | 1001
|  |  | 991001335 | PEINE PUENTE P/TB4 10E INB10-6 3246188 | PHOENIX CONTACT | 21 | 1415.98
|  |  | 991001336 | PEINE PUENTE P/TB6 10E INB10-8 3246191 | PHOENIX CONTACT | 21 | 1733.67
|  |  | 27593137 | PEINE PUENTEADOR 2 POLOS EBL2-5 2303145 | PHOENIX CONTACT | 21 | 225.46
|  |  | 991005150 | PERFIL COBERTOR 3034361 | PHOENIX CONTACT | 21 | 27998.66
|  |  | 991011316 | PLACA SEPARADORA ATP-UTTB2.5/4 3047316 | PHOENIX CONTACT | 21 | 297.45
|  |  | 27594583 | PLACA SEPARADORA DE GRUPO DE BORNES 3030789 | PHOENIX CONTACT | 21 | 215.67
|  |  | 27594585 | PLACA SEPARADORA GRUPO DE BORNES 3030747 | PHOENIX CONTACT | 21 | 234.95
|  |  | 27594584 | PLACA SEPARADORA GRUPO DE BORNES 3030815 | PHOENIX CONTACT | 21 | 234.95
|  |  | 991013572 | PLACA SEPARADORA TS-RTK | PHOENIX CONTACT | 21 | 272.96
|  |  | 47564140 | PLETINA COLECTORA P-C 0402174 | PHOENIX CONTACT | 21 | 1008128.93
|  |  | 27593111 | PSBJ 4/15/6 FARBLOS 0303419 | PHOENIX CONTACT | 21 | 279.28
|  |  | 757 | PUENTE 80 P AZUL TRIPLE PISO 2715940 | PHOENIX CONTACT | 21 | 17991.69
|  |  | 27592899 | PUENTE 80 P ROJO TRIPLE PISO 2715953 | PHOENIX CONTACT | 21 | 17992.1
|  |  | 27593396 | PUENTE AISLADO 10P P/UK10N EN10-10 0203137 | PHOENIX CONTACT | 21 | 2697.93
|  |  | 27593397 | PUENTE AISLADO 10P P/UK16N EB10-12 3006137 | PHOENIX CONTACT | 21 | 2961.31
|  |  | 27593398 | PUENTE AISLADO 10P P/UK35 EB10-15 0205135 | PHOENIX CONTACT | 21 | 4953.99
|  |  | 27593395 | PUENTE AISLADO 10P P/UK6N EB10-8 0202138 | PHOENIX CONTACT | 21 | 2002.4
|  |  | 27593602 | PUENTE CENTRAL 2 POLOS ROJO FBS2-4 3030116 | PHOENIX CONTACT | 21 | 194.02
|  |  | 27593603 | PUENTE CENTRAL 3 POLOS ROJO FBS3-4 3030129 | PHOENIX CONTACT | 21 | 344.21
|  |  | 27592814 | PUENTE DE INSERCION EBL 10-5 2303132 | PHOENIX CONTACT | 21 | 1015.1
|  |  | 19219873 | PUENTE ENCHUFE 10P FBS10-4 3030158 | PHOENIX CONTACT | 21 | 1538.68
|  |  | 27593676 | PUENTE ENCHUFE 2P PLC ROJO FBST6-PLCRD 2966236 | PHOENIX CONTACT | 21 | 611.88
|  |  | 991003372 | PUENTE ENCHUFE 500MM PLC AZUL 2966692 | PHOENIX CONTACT | 21 | 10606.79
|  |  | 991003371 | PUENTE ENCHUFE 500MM PLC GRIS 2966838 | PHOENIX CONTACT | 21 | 10606.79
|  |  | 27594627 | PUENTE ENCHUFE P/UT10 2P FBS 2-10 3005947 | PHOENIX CONTACT | 21 | 494.27
|  |  | 27594628 | PUENTE ENCHUFE P/UT16 2P FBS 2-12 3005950 | PHOENIX CONTACT | 21 | 569.02
|  |  | 991007888 | PUENTE ENCHUFE P/UT2.5 2P GRIS FBS2.5GY 3038969 | PHOENIX CONTACT | 21 | 175.33
|  |  | 27593669 | PUENTE ENCHUFE P/UT2.5 2P ROJO FBS2.5 3030161 | PHOENIX CONTACT | 21 | 168.97
|  |  | 27593674 | PUENTE ENCHUFE P/UT2.5 10P ROJO FBS10-5 3030213 | PHOENIX CONTACT | 21 | 1432.35
|  |  | 27593324 | PUENTE ENCHUFE P/UT2.5 20P ROJO FBS 20-5 3030226 | PHOENIX CONTACT | 21 | 2889.5
|  |  | 27594590 | PUENTE ENCHUFE P/UT2.5 3P ROJO FBS 3-5 3030174 | PHOENIX CONTACT | 21 | 312.77
|  |  | 27593670 | PUENTE ENCHUFE P/UT2.5 4P ROJO FBS4-5 3030187 | PHOENIX CONTACT | 21 | 500.19
|  |  | 27594625 | PUENTE ENCHUFE P/UT2.5 5P ROJO FBS 5-5 3030190 | PHOENIX CONTACT | 21 | 631.85
|  |  | 27594632 | PUENTE ENCHUFE P/UT35 2P 3005963 | PHOENIX CONTACT | 21 | 656.56
|  |  | 4799888 | PUENTE ENCHUFE P/UT4 10P ROJO FBS10-6 3030271 | PHOENIX CONTACT | 21 | 1519.62
|  |  | 27593671 | PUENTE ENCHUFE P/UT4 2P ROJO FBS2-6 3030336 | PHOENIX CONTACT | 21 | 168.97
|  |  | 27594557 | PUENTE ENCHUFE P/UT4 3P ROJO FBS3-6 3030242 | PHOENIX CONTACT | 21 | 344.21
|  |  | 27593672 | PUENTE ENCHUFE P/UT4 4P ROJO FBS4-6 3030255 | PHOENIX CONTACT | 21 | 512.8
|  |  | 27594558 | PUENTE ENCHUFE P/UT4 5P ROJO FBS5-6 3030349 | PHOENIX CONTACT | 21 | 681.81
|  |  | 991014002 | PUENTE ENCHUFE P/UT4 6P ROJO FBS6-6 1008238 | PHOENIX CONTACT | 21 | 2062.69
|  |  | 27594661 | PUENTE ENCHUFE P/UT6 10P ROJO FBS 10-8 3030323 | PHOENIX CONTACT | 21 | 1913.77
|  |  | 27594652 | PUENTE ENCHUFE P/UT6 2P ROJO FBS 2-8 3030284 | PHOENIX CONTACT | 21 | 243.84
|  |  | 27594653 | PUENTE ENCHUFE P/UT6 3P ROJO FBS 3-8 3030297 | PHOENIX CONTACT | 21 | 469.04
|  |  | 27594626 | PUENTE ENCHUFE P/UT6 5P ROJO FBS 5-8 3030310 | PHOENIX CONTACT | 21 | 938.33
|  |  | 27593677 | PUENTE ENCHUFE PLC 2P AZUL FBST6-PLCBU 2966812 | PHOENIX CONTACT | 21 | 611.88
|  |  | 991002715 | PUENTE ENCHUFE SIN FIN X 500MM ROJO 2966786 | PHOENIX CONTACT | 21 | 10606.79
|  |  | 47152824 | PUENTE FBI 2-20 0201346 | PHOENIX CONTACT | 21 | 242506.89
|  |  | 47152832 | PUENTE FIJO 10P P/UK6N FBI10-8 0203263 | PHOENIX CONTACT | 21 | 3240.78
|  |  | 47564153 | PUENTE FIJO 2P P/TB35 3246162 | PHOENIX CONTACT | 21 | 1717.4
|  |  | 27595181 | PUENTE FIJO 10P P/TB10 3246146 | PHOENIX CONTACT | 21 | 1847.12
|  |  | 27595199 | PUENTE FIJO 10P P/TB16 3246159 | PHOENIX CONTACT | 21 | 2267.1
|  |  | 27595193 | PUENTE FIJO 10P P/TB2.5 3246117 | PHOENIX CONTACT | 21 | 1327.93
|  |  | 27595179 | PUENTE FIJO 10P P/TB4 3246120 | PHOENIX CONTACT | 21 | 1542.24
|  |  | 47564119 | PUENTE FIJO 10P P/UK10N FBI1010 0203276 | PHOENIX CONTACT | 21 | 4181.02
|  |  | 4799892 | PUENTE FIJO 10P P/UK16N FBI10-12 0203454 | PHOENIX CONTACT | 21 | 5147.56
|  |  | 4799896 | PUENTE FIJO 10P P/UK5N FBI 10-6 0203250 | PHOENIX CONTACT | 21 | 3070.89
|  |  | 27593057 | PUENTE FIJO 2P SECC FBI 2-15 0201333 | PHOENIX CONTACT | 21 | 188.89
|  |  | 47152796 | PUENTE FIJO FBRI 10-5N P/UK2.5-3 2770642 | PHOENIX CONTACT | 21 | 3412.37
|  |  | 47152793 | PUENTE ISSBI 10-6 0301505 | PHOENIX CONTACT | 21 | 2265.55
|  |  | 47152838 | PUENTE P/3 BORNES UK35 FBI 3-15 0201278 | PHOENIX CONTACT | 21 | 2725.99
|  |  | 47152855 | PUENTE PEINADOR AISLADO EB3-6 | PHOENIX CONTACT | 21 | 545.42
|  |  | 27593390 | PUENTE SECC. 10P CON TORN P/UK6N 0301534 | PHOENIX CONTACT | 21 | 2754.25
|  |  | 47564124 | PUENTE SECC. 10P P/UK10N ISSBI10-10 0301521 | PHOENIX CONTACT | 21 | 3017.25
|  |  | 991006267 | PUENTE VERTICAL FBS-PV UT 3047358 | PHOENIX CONTACT | 21 | 423.74
|  |  | 47152842 | RIEL DIN PERFORADO 35/7.5 X 2 METROS 801733 | PHOENIX CONTACT | 21 | 3267.06
|  |  | 991016997 | RIEL DIN PERFORADO PROFUNDO 35/15 X 2 METROS | PHOENIX CONTACT | 21 | 6031.74
|  |  | 4799887 | SEP. PARA BORNE A RES 4 MM ATPST4 3030721 | PHOENIX CONTACT | 21 | 171.64
|  |  | 47564123 | SEPAR. UNIVER. INSERTABLE TS-K 1302215 | PHOENIX CONTACT | 21 | 83.65
|  |  | 47152821 | SEPARADOR P/BORNE DIK 1.5 1413272 | PHOENIX CONTACT | 21 | 301.64
|  |  | 27594586 | SOPORTE ENCHUFABLE P/COMPON. 3036796 | PHOENIX CONTACT | 21 | 1434.19
|  |  | 47152850 | SOPORTE FINAL E/NS 35N 0800886 | PHOENIX CONTACT | 21 | 796.16
|  |  | 991006976 | SOPORTE INCLINADO P/ RIEL BG/S | PHOENIX CONTACT | 21 | 1054.04
|  |  | 27593013 | SOPORTE PARA BARRA COLECTORA 3025888 | PHOENIX CONTACT | 21 | 1414.82
|  |  | 47152843 | SOPORTE PARA SEÑALIZACION CLIPFIX 0811969 | PHOENIX CONTACT | 21 | 198.02
|  |  | 991006977 | SOPORTE RECTO P/ RIEL BG/F 1201060 | PHOENIX CONTACT | 21 | 1603.57
|  |  | 47152791 | TAPA D-UKKB 3/5 2771023 | PHOENIX CONTACT | 21 | 354.53
|  |  | 27595194 | TAPA BORNE 2.5mm DTB2.5 3247320 | PHOENIX CONTACT | 21 | 44.91
|  |  | 4799886 | TAPA BORNE A RES. 16MM DST16 3036657 | PHOENIX CONTACT | 21 | 298.64
|  |  | 991006005 | TAPA BORNE A RES.2.5MM DSST2.5 3036602 | PHOENIX CONTACT | 21 | 72.39
|  |  | 27595180 | TAPA BORNE TB35 DTB35 3247341 | PHOENIX CONTACT | 21 | 81.64
|  |  | 27595177 | TAPA BORNE TB4 A TB10 DTB4/10 3247327 | PHOENIX CONTACT | 21 | 46.21
|  |  | 27593325 | TAPA D-UT 2.5/10 3047028 | PHOENIX CONTACT | 21 | 184.39
|  |  | 27594659 | TAPA DUTTB2.5/4 3047293 | PHOENIX CONTACT | 21 | 262.39
|  |  | 4799885 | TAPA P/BORNE A RES. 4MM DST4 3030420 | PHOENIX CONTACT | 21 | 209.75
|  |  | 991009203 | TAPA P/BORNE A RES. DOB. PISO 2,5MM DSTT2,5 3030459 | PHOENIX CONTACT | 21 | 222.26
|  |  | 991002267 | TAPA P/BORNE RES 10 DST10 3036644 | PHOENIX CONTACT | 21 | 234.95
|  |  | 27593673 | TAPA P/ST2.5 DST2.5 3030417 | PHOENIX CONTACT | 21 | 209.74
|  |  | 47152831 | TAPA PARA BORNE RESORTE 6 MM DST6 3030433 | PHOENIX CONTACT | 21 | 215.67
|  |  | 27594660 | TBIQUE DISTANCIADOR DP-UTTB2.5/4 3047303 | PHOENIX CONTACT | 21 | 262.39
|  |  | 991013848 | TOPE E/TB MS 1167024 | PHOENIX CONTACT | 21 | 218.5
|  |  | 4799893 | TOPE FINAL DE MONT RAP CLIPFIX 35 3022218 | PHOENIX CONTACT | 21 | 402.85
|  |  | 47152749 | ZOCALO IB IL SCN 2740245 | PHOENIX CONTACT | 21 | 9839.4
|  | Borneras termocuplas | 47152730 | BORNE P/TERMOCUPLA J 3100046 | PHOENIX CONTACT | 21 | 7929.07
|  |  | 47152731 | BORNE P/TERMOCUPLA K 3100062 | PHOENIX CONTACT | 21 | 8558.41
|  | Bornes conexión resorte | 27100054 | BORNE A RESORTE PAT 4mm ST4-PE 3031380 | PHOENIX CONTACT | 21 | 2580.88
|  |  | 27594578 | BORNE DE TIERRA RESORTE 2.5MM 3031238 | PHOENIX CONTACT | 21 | 2417.51
|  |  | 27594581 | BORNE DOBLE PISO A RESORTE 3031270 | PHOENIX CONTACT | 21 | 1731.5
|  |  | 991010183 | BORNE INTERRUMPIBLE 10MM2 URTK 6 3026272 | PHOENIX CONTACT | 21 | 5432.37
|  |  | 27593666 | BORNE RESORTE 2.5MM ST2.5 3031212 | PHOENIX CONTACT | 21 | 712.26
|  |  | 27593328 | BORNE RESORTE 35MM ST35 3036178 | PHOENIX CONTACT | 21 | 14759.25
|  |  | 4799883 | BORNE RESORTE 4MM ST4 3031364 | PHOENIX CONTACT | 21 | 882.1
|  |  | 27593058 | BORNE RESORTE 6MM ST6 3031487 | PHOENIX CONTACT | 21 | 1372.14
|  |  | 27593667 | BORNE RESORTE AZUL 2.5MM ST2.5BU 3031225 | PHOENIX CONTACT | 21 | 712.26
|  |  | 27593668 | BORNE RESORTE AZUL 4MM ST4BU 3031377 | PHOENIX CONTACT | 21 | 882.1
|  |  | 27594579 | BORNE RESORTE DOBLE CONEX 2.5MM 3031306 | PHOENIX CONTACT | 21 | 2521.49
|  |  | 11152818 | BORNE RESORTE GRIS 10 MM ST10 3036110 | PHOENIX CONTACT | 21 | 2100.33
|  |  | 27594803 | BORNE RESORTE NEGRO 2.5MM ST2.5 3037122 | PHOENIX CONTACT | 21 | 969.6
|  |  | 27594582 | BORNE SECC CONEX A RESORTE 3038435 | PHOENIX CONTACT | 21 | 2911.31
|  |  | 4799884 | BORNERA A RESORTE 16 MM ST16 3036149 | PHOENIX CONTACT | 21 | 2430
|  | Bornes conexión tornillo | 27593158 | ADAPTADOR PARA PRUEBA PAI-4 3030925 | PHOENIX CONTACT | 21 | 2487.28
|  |  | 27594355 | BORNE 4MM UT4 3044102 | PHOENIX CONTACT | 21 | 1050.29
|  |  | 27594655 | BORNE 10MM AZUL UT10 BU 3044188 | PHOENIX CONTACT | 21 | 1431.31
|  |  | 27594622 | BORNE 10MM VA UT10-PE 3044173 | PHOENIX CONTACT | 21 | 2634.12
|  |  | 27594654 | BORNE 2.5MM AZUL UT 2.5 BU 3044089 | PHOENIX CONTACT | 21 | 937.55
|  |  | 27593322 | BORNE 2.5MM UT 2.5 3044076 | PHOENIX CONTACT | 21 | 937.55
|  |  | 27593323 | BORNE 2.5MM VA UT 2.5- PE 3044092 | PHOENIX CONTACT | 21 | 2112.94
|  |  | 27594624 | BORNE 35MM VA UT35-PE 3044241 | PHOENIX CONTACT | 21 | 6034.5
|  |  | 27594356 | BORNE 4MM AZUL UT4-BU 3044115 | PHOENIX CONTACT | 21 | 1050.29
|  |  | 27594357 | BORNE 4MM VA UT4-PE 3044128 | PHOENIX CONTACT | 21 | 2160.4
|  |  | 29106822 | BORNE 6MM AZUL UT6 BU 3044144 | PHOENIX CONTACT | 21 | 1175.69
|  |  | 27594618 | BORNE 6MM UT6 3044131 | PHOENIX CONTACT | 21 | 1175.69
|  |  | 27594621 | BORNE 6MM VA UT6-PE3044157 | PHOENIX CONTACT | 21 | 2435.08
|  |  | 27595182 | BORNE AZUL 10 mm TB10IMSBU 3247299 | PHOENIX CONTACT | 21 | 234.13
|  |  | 991001340 | BORNE AZUL 16mm TB16IMSBU 3247306 | PHOENIX CONTACT | 21 | 408.14
|  |  | 27595192 | BORNE AZUL 2.5 mm TB2.5IMSBU 3247278 | PHOENIX CONTACT | 21 | 126.31
|  |  | 27595171 | BORNE AZUL 35mm TB35IMSBU 3247313 | PHOENIX CONTACT | 21 | 913.5
|  |  | 47152784 | BORNE AZUL 4mm TB4IMSBU 3247285 | PHOENIX CONTACT | 21 | 135.55
|  |  | 991001337 | BORNE AZUL 6mm TB6IMSBU 3247292 | PHOENIX CONTACT | 21 | 170.97
|  |  | 991003719 | BORNE DE ESLABON DESLIZANTE 6MM 0311087 | PHOENIX CONTACT | 21 | 5257.35
|  |  | 4799876 | BORNE DE TIERRA 10MM USLKG10N 3003923 | PHOENIX CONTACT | 21 | 4309.46
|  |  | 47564146 | BORNE DE TIERRA 16MM UISLKG 16 0443052 | PHOENIX CONTACT | 21 | 5443.49
|  |  | 47564149 | BORNE DE TIERRA 35MM USLKG35 0444019 | PHOENIX CONTACT | 21 | 12109.83
|  |  | 991013453 | BORNE DE TIERRA 50MM USLKG50 0443049 | PHOENIX CONTACT | 21 | 13052.73
|  |  | 4799879 | BORNE DE TIERRA 6MM USLKG6N 0442079 | PHOENIX CONTACT | 21 | 3404.1
|  |  | 27593276 | BORNE DERIV P/ UKH50 AGK10 3001763 | PHOENIX CONTACT | 21 | 1663.3
|  |  | 27593278 | BORNE DERIV P/UKH150/240 3003554 | PHOENIX CONTACT | 21 | 1720.16
|  |  | 27593277 | BORNE DERIV P/UKH95 AGK10 3003541 | PHOENIX CONTACT | 21 | 1688.97
|  |  | 991005908 | BORNE DOBLE PISO UTTB2.5 3044636 | PHOENIX CONTACT | 21 | 1692.36
|  |  | 27594658 | BORNE DOBLE PISO UTTB4 3044814 | PHOENIX CONTACT | 21 | 1730.6
|  |  | 27593405 | BORNE FUSIBLE 5X20 2PISOS 3007204 | PHOENIX CONTACT | 21 | 4443.13
|  |  | 27595188 | BORNE GRIS 10MM TB10IMS 3247257 | PHOENIX CONTACT | 21 | 234.13
|  |  | 27595197 | BORNE GRIS 16mm TB16IMS 3247264 | PHOENIX CONTACT | 21 | 408.14
|  |  | 27595191 | BORNE GRIS 2.5 mm TB2.5IMS 3247236 | PHOENIX CONTACT | 21 | 126.31
|  |  | 27595170 | BORNE GRIS 35MM TB35IMS 3247271 | PHOENIX CONTACT | 21 | 913.5
|  |  | 27593115 | BORNE GRIS 4mm TB4IMS 3247243 | PHOENIX CONTACT | 21 | 135.55
|  |  | 27595195 | BORNE GRIS 6mm TB6IMS 3247250 | PHOENIX CONTACT | 21 | 170.97
|  |  | 47564142 | BORNE P-C P/PLET.COLECT.AKG-4-GNYE 0421029 | PHOENIX CONTACT | 21 | 315.67
|  |  | 756 | BORNE PARA DETECTOR VIOK 1.5-3D/PE 2718206 | PHOENIX CONTACT | 21 | 2600
|  |  | 991010331 | BORNE PORTAF.SECC. 5X20 4MM LED 220VCA TB4 -HESILA250 1090792 | PHOENIX CONTACT | 21 | 1200.03
|  |  | 991010330 | BORNE PORTAF.SECC. 5X20 4MM LED 24VCC TB4 -HESILED24 1090791 | PHOENIX CONTACT | 21 | 1152.27
|  |  | 991004287 | BORNE PORTAF.SECC. 5X20 4MM TB4 -HESI 1006788 | PHOENIX CONTACT | 21 | 586.93
|  |  | 27593404 | BORNE SECC A CUCHILLA 4MM UT4-MT 3046171 | PHOENIX CONTACT | 21 | 2476.49
|  |  | 47564150 | BORNE UK10.3-HESI P/ FUS 10X38 MM 30A 3211236 | PHOENIX CONTACT | 21 | 3961.39
|  |  | 735 | CABEZA PORTAFUS. 6.3A NEGRO 0921011 | PHOENIX CONTACT | 21 | 879.65
|  |  | 27593275 | ESLABON ESCALONADO 2 POLOS STL35/5 0204107 | PHOENIX CONTACT | 21 | 1530.86
|  |  | 27593139 | HEMBRA ROSCADA AISL. PSBJ-3/13/4 0201304 | PHOENIX CONTACT | 21 | 134.48
|  |  | 27593142 | INT.TERM. ENCH. 2A TCP2A 0712217 | PHOENIX CONTACT | 21 | 13125.93
|  |  | 27593140 | INTERR. TERMICO. ENCH. 0.25A TCP025A 0712123 | PHOENIX CONTACT | 21 | 13125.93
|  |  | 27593692 | PUENTE ENCUFE 2 POLOS 14 MM FBST-14-PLCBK 2967691 | PHOENIX CONTACT | 21 | 788.31
|  |  | 27595196 | PUENTE FIJO 10P P/TB6 3246133 | PHOENIX CONTACT | 21 | 1601.84
|  |  | 27595178 | SEPARADOR PARA TB4 Y TB10 3247348 | PHOENIX CONTACT | 21 | 129.98
|  |  | 27593138 | TABIQUE SEPARADOR GRIS TS-KK3 2770215 | PHOENIX CONTACT | 21 | 55.21
|  |  | 27595198 | TAPA BORNE TB16 DTB16 3247334 | PHOENIX CONTACT | 21 | 80.32
|  |  | 47564127 | TOPE PARA BORNE UKH E/ALNS35 1201662 | PHOENIX CONTACT | 21 | 2479.9
|  |  | 47194010 | AISLADOR DE BARRA AB-30 | SASSIN | 21 | 779.26
|  |  | 47194011 | AISLADOR DE BARRA AB-40 | SASSIN | 21 | 1182.33
|  |  | 47194012 | AISLADOR DE BARRA AB-51 | SASSIN | 21 | 1504.79
|  |  | 47194013 | AISLADOR DE BARRA AB-76 | SASSIN | 21 | 2391.54
|  |  | 47194000 | BORNERA DE UNION 4mmý 3A. RU-4 | SASSIN | 21 | 470.25
|  |  | 47194001 | BORNERA DE UNION 6mmý 6A. RU-6 | SASSIN | 21 | 618.04
|  |  | 47194002 | BORNERA DE UNION 10mmý 10A. RU-10 | SASSIN | 21 | 752.4
|  |  | 47194003 | BORNERA DE UNION 16mmý 30A. RU-16 | SASSIN | 21 | 1477.92
|  |  | 27450401 | CONVERSOR USB A RS-485 TSXCUSB485 | SCHNEIDER | 21 | 211255.95
|  |  | 4782048 | BORNERA DIVISIBLE 2.5mm. 1001 | SYBYD | 21 | 1728.76
|  |  | 4782045 | BORNERA DIVISIBLE 2.5mm. 1201 | SYBYD | 21 | 1198.55
|  |  | 4782049 | BORNERA DIVISIBLE 3.5mm. 1011 | SYBYD | 21 | 1998.94
|  |  | 4782046 | BORNERA DIVISIBLE 3.5mm. 1211 | SYBYD | 21 | 1415.24
|  |  | 4782050 | BORNERA DIVISIBLE 4.5mm. 1002 | SYBYD | 21 | 2636.82
|  |  | 4782047 | BORNERA DIVISIBLE 4.5mm. 1202 | SYBYD | 21 | 2667.97
|  |  | 4782051 | BORNERA DIVISIBLE 5.5mm. 1022 | SYBYD | 21 | 5604.76
|  |  | 4782054 | BORNERA ENCHUFABLE I 3.5mm. 1111 | SYBYD | 21 | 5078.62
|  |  | 4782053 | BORNERA ENCHUFABLE I 4.0mm. 1101 | SYBYD | 21 | 3674.89
|  |  | 991000537 | BORNERA POLIAMIDA USO DOMIC. 1501 | SYBYD | 21 | 968.32
|  |  | 991000539 | BORNERA POLIAMIDA USO DOMIC. 1502 | SYBYD | 21 | 1990.82
|  |  | 991000538 | BORNERA POLIAMIDA USO DOMIC. 1511 | SYBYD | 21 | 1133.1
|  |  | 4783163 | BORN.C/TAP.TRANSP.(12 pt.)40A. BCT-12P | TEA | 21 | 5361.55
|  |  | 991017030 | BORNERA 1 BORNE 300A. T1-300 | TEA | 21 | 2124.76
|  |  | 4783101 | BORNERA 1 BORNE 1/4 60A. T1-60 | TEA | 21 | 693.71
|  |  | 4783100 | BORNERA 1 BORNE 3/16 25A. T1-25 | TEA | 21 | 509.37
|  |  | 4783103 | BORNERA 1 BORNE 3/8 200A. T1-200 | TEA | 21 | 1449.11
|  |  | 4783102 | BORNERA 1 BORNE 5/16 100A. T1-100 | TEA | 21 | 1163.2
|  |  | 4783099 | BORNERA 1 BORNE 5/32 16A. T1-16 | TEA | 21 | 411.56
|  |  | 4783104 | BORNERA 1 BORNE 7/16 250A. T1-250 | TEA | 21 | 1741.04
|  |  | 4783110 | BORNERA 2 BORNES 16A. T2-16 | TEA | 21 | 665.12
|  |  | 4783112 | BORNERA 2 BORNES 60A. T2-60 | TEA | 21 | 1132.36
|  |  | 4783113 | BORNERA 2 BORNES 100A. T2-100 | TEA | 21 | 1871.96
|  |  | 4783120 | BORNERA 3 BORNES 16A. T3-16 | TEA | 21 | 917.17
|  |  | 4783121 | BORNERA 3 BORNES 25A. T3-25 | TEA | 21 | 1084.2
|  |  | 4783122 | BORNERA 3 BORNES 60A. T3-60 | TEA | 21 | 1580.78
|  |  | 4783123 | BORNERA 3 BORNES 100A. T3-100 | TEA | 21 | 2554.37
|  |  | 4783130 | BORNERA 4 BORNES 16A. T4-16 | TEA | 21 | 1212.86
|  |  | 4783131 | BORNERA 4 BORNES 25A. T4-25 | TEA | 21 | 1441.59
|  |  | 4783132 | BORNERA 4 BORNES 60A. T4-60 | TEA | 21 | 2115.73
|  |  | 4783134 | BORNERA 4 BORNES 100A. T4-100 | TEA | 21 | 3430.17
|  |  | 991017031 | BORNERA 4 BORNES 300A. T4-300 | TEA | 21 | 7813.6
|  |  | 4783190 | MICROBORNERA P/ENSAMBLAR 15A. T-15M | TEA | 21 | 762.17
|  | Bornes especiales | 991011424 | EMPALME HELACON PLUS MINI CABL.AMAR. HCPM-2 | HELLERMANN | 21 | 58.47
|  |  | 991011428 | EMPALME HELACON PLUS MINI CABL.AZUL HCPM-5 | HELLERMANN | 21 | 100.6
|  |  | 991011430 | EMPALME HELACON PLUS MINI CABL.GRIS HCPM-8 | HELLERMANN | 21 | 163.37
|  |  | 991011426 | EMPALME HELACON PLUS MINI CABL.NARANJA HCPM-3 | HELLERMANN | 21 | 71.68
|  |  | 991011427 | EMPALME HELACON PLUS MINI CABL.TRANSP. HCPM-4 | HELLERMANN | 21 | 81.94
|  |  | 991011429 | EMPALME HELACON PLUS MINI CABL.VIOLETA HCPM-6 | HELLERMANN | 21 | 131.39
|  |  | 991013866 | BORNE P/DISTRIBUCIÓN PTFIX 4/6X1,5 MARRON | PHOENIX CONTACT | 21 | 1261.02
|  |  | 991013867 | BORNE P/DISTRIBUCIÓN PTFIX 4/6X1,5 ROJO | PHOENIX CONTACT | 21 | 1261.02
|  |  | 991013868 | BORNE P/DISTRIBUCIÓN PTFIX 6/6X2,5 AZUL | PHOENIX CONTACT | 21 | 2429.14
|  |  | 991013869 | BORNE P/DISTRIBUCIÓN PTFIX 6/6X2,5 GRIS | PHOENIX CONTACT | 21 | 2429.14
|  |  | 991013861 | BORNE PTFIX 1,5MM2 NEGRO | PHOENIX CONTACT | 21 | 313.7
|  |  | 991013862 | BORNE PTFIX 1,5MM2 ROJO | PHOENIX CONTACT | 21 | 313.7
|  |  | 991013864 | BORNE PTFIX 2,5MM2 AZUL | PHOENIX CONTACT | 21 | 300.63
|  |  | 991013863 | BORNE PTFIX 2,5MM2 MARRON | PHOENIX CONTACT | 21 | 300.63
|  |  | 991013865 | BORNE PTFIX 2,5MM2 VERDE | PHOENIX CONTACT | 21 | 300.63
|  |  | 991012283 | BORNE SECCIONABLE A CORREDERA 10MM2 TB 6 RTK 1006791 | PHOENIX CONTACT | 21 | 1155.36
|  |  | 991013870 | BRIDA CON FIJACION ATORNILLADA PTFIX -F | PHOENIX CONTACT | 21 | 1214.58
|  |  | 47152840 | CONECTOR SUB-D 9 POLOS 2744348 | PHOENIX CONTACT | 21 | 42042.12
|  |  | 27593406 | CONV. NOTIF. DE POT. MINI MCRSLRUI 2864480 | PHOENIX CONTACT | 21 | 183859.22
|  |  | 991012348 | CONVER. DE CORRIENTE MACX MCR-SL-CAC-5-I | PHOENIX CONTACT | 21 | 183999.25
|  |  | 991010911 | CONVERSOR DE FO LC DUPLEX FL MC 2000E SM40 LC 2891156 | PHOENIX CONTACT | 21 | 493783.26
|  |  | 27594631 | HEMBRA DE MONT. INC P/SENSOR 1542761 | PHOENIX CONTACT | 21 | 9072.97
|  |  | 27594634 | HEMBRA DE MONTAJE INCORP. P/SENSOR | PHOENIX CONTACT | 21 | 6387.56
|  |  | 27592882 | MINI MCR-SL-R-UI 2864095 | PHOENIX CONTACT | 21 | 233351.52
|  |  | 27594758 | PARTE ENCHUFABLE 12A FKCT 1902123 | PHOENIX CONTACT | 21 | 1131.08
|  |  | 27593698 | PARTE ENCHUFE COMBICON 9P 1913138 | PHOENIX CONTACT | 21 | 4079.18
|  |  | 991013872 | SOPORTE P/ RIEL DIN PARA PTFIX INDIVIDUAL | PHOENIX CONTACT | 21 | 178.68
|  |  | 991013871 | SOPORTE VERTICAL P/ RIEL DIN PARA PTFIX | PHOENIX CONTACT | 21 | 404.08
|  |  | 27595173 | SWICH INDUST FLSWITCH 3006T-2FX ST 2891037 | PHOENIX CONTACT | 21 | 981775
|  | Bornes p/circuito impreso | 27594633 | BORNE P/TARG. 22A MKKDS 3/3-5 1721731 | PHOENIX CONTACT | 21 | 2267.68
|  |  | 27593186 | BORNE P/TARJETA IN:17.5A MKDSFW1.5/2 1717091 | PHOENIX CONTACT | 21 | 982.7
|  |  | 27152834 | BORNE PLAQUETA ZFKDS2.5-5.08L 1905214 | PHOENIX CONTACT | 21 | 169.95
|  |  | 27152835 | BORNE PLAQUETA ZFKDS2.5-5.08R 1905010 | PHOENIX CONTACT | 21 | 252.98
|  | Bornes para potencia | 47152800 | BORNE UKH 50 50mm2 3009118 | PHOENIX CONTACT | 21 | 5647.41
|  |  | 991012706 | BORNE 240mm2 310A UBAL 240 | PHOENIX CONTACT | 21 | 7512.29
|  |  | 991013180 | BORNE A BULON 240MM2 415A | PHOENIX CONTACT | 21 | 5904.17
|  |  | 991013179 | BORNE A BULON 70MM2 192A | PHOENIX CONTACT | 21 | 3586.99
|  |  | 27593060 | BORNE CON. TOR. 50-150mm2 UKH-150 3010110 | PHOENIX CONTACT | 21 | 13877.76
|  |  | 991014358 | BORNE CON.TOR. 16-95 mm2 UKH-70 3213140 | PHOENIX CONTACT | 21 | 7065.32
|  |  | 27593059 | BORNE CON.TOR. 35-95 mm2 UKH-95 3010013 | PHOENIX CONTACT | 21 | 10595.77
|  | Identificación bornes | 991016642 | ETIQUETA ROLLO BLANCO SIN ROTULAR EMLP 20X8R | PHOENIX CONTACT | 21 | 90179.91
|  |  | 27593003 | TIRA ZAC ZB8 SIN ROTULAR 1052002 | PHOENIX CONTACT | 21 | 379.59
|  |  | 27594649 | TIRA ZACK ROTULADA ZB10 1053014 | PHOENIX CONTACT | 21 | 497.82
|  |  | 27593014 | TIRA ZACK ROTULADA ZB8 1052015 | PHOENIX CONTACT | 21 | 497.82
| Botoneras/ lentes /selectoras | Accesorios bot. lent. sel. | 27106754 | LAMPARA MULTILED 230VCA ROJA | BAW | 21 | 2188.21
|  |  | 991004060 | LAMPARA MULTILED 230VCA VERDE | BAW | 21 | 2188.21
|  |  | 27421015 | BLOCK DE CONTACTO NA ZBE101 | SCHNEIDER | 21 | 3907.64
|  |  | 27421016 | BLOCK DE CONTACTO NC ZBE102 | SCHNEIDER | 21 | 3888.07
|  |  | 27421051 | BLOQUE LED AMBAR 24V ZBVB5 | SCHNEIDER | 21 | 3809.79
|  |  | 991015359 | BLOQUE LED BLANCO 120V ZBVG1 | SCHNEIDER | 21 | 9071.07
|  |  | 991009581 | BLOQUE LED BLANCO 220V ZBVM1 | SCHNEIDER | 21 | 6184.37
|  |  | 991015356 | BLOQUE LED ROJO 120V ZBVG4 | SCHNEIDER | 21 | 6950.9
|  |  | 27450018 | BLOQUE LED ROJO 220V ZBVM4 | SCHNEIDER | 21 | 6184.37
|  |  | 2797327 | BLOQUE LED VERDE 24V ZBVB3 | SCHNEIDER | 21 | 3809.79
|  |  | 991015357 | BLOQUE LED VERDE 120V ZBVG3 | SCHNEIDER | 21 | 6950.9
|  |  | 27593183 | BLOQUE LED VERDE 220V ZBVM3 | SCHNEIDER | 21 | 6184.37
|  |  | 991010890 | CAB. PAR EMER 30MM 1/4 GIRO TRIG P/XAC ZA2BS834 | SCHNEIDER | 21 | 40648.56
|  |  | 991007804 | CAB. PAR EMER 40MM 1/4 GIRO TRIG P/XAC ZA2BS844 | SCHNEIDER | 21 | 37412.85
|  |  | 991009774 | CAB.P/SEL. C/ RETORNO MAN. CORTA 0-1 ZB4BD4 | SCHNEIDER | 21 | 7697.85
|  |  | 27421053 | CAB.P/SEL.LUM.Amar.1-0-2 ZB4-BK1353 | SCHNEIDER | 21 | 19104.36
|  |  | 27421054 | CAB.P/SEL.LUM.Roja 1-0-2 ZB4-BK1343 | SCHNEIDER | 21 | 19104.36
|  |  | 991007976 | CAB.P/SEL.LUM.Vde. 0-1 ZB4BK1233 | SCHNEIDER | 21 | 11210.81
|  |  | 27421055 | CAB.P/SEL.LUM.Vde. 1-0-2 ZB4-BK1333 | SCHNEIDER | 21 | 19104.36
|  |  | 991009580 | CAB.PULSAD P/CAJA LUM. LED BLANCO ZB5AW313 | SCHNEIDER | 21 | 3907.64
|  |  | 27415367 | CAB.PULSAD P/CAJA LUM. LED ROJO ZB5AW343 | SCHNEIDER | 21 | 3907.64
|  |  | 991010891 | CABEZA SEL 2POS MAN CORTA P/XAC ZA2BD2 | SCHNEIDER | 21 | 12597.07
|  |  | 27418277 | CAPUCHON PARA PULSAD.REDONDO. ZBPO | SCHNEIDER | 21 | 1118.8
|  |  | 27420998 | LENTE 220VCA C/LED Amari. XB4-BVM5 | SCHNEIDER | 21 | 16925.49
|  |  | 27420995 | LENTE 220VCA C/LED Bco. XB4-BVM1 | SCHNEIDER | 21 | 16710.21
|  |  | 27420997 | LENTE 220VCA C/LED Rojo XB4-BVM4 | SCHNEIDER | 21 | 16710.21
|  |  | 27420996 | LENTE 220VCA C/LED Verde XB4-BVM3 | SCHNEIDER | 21 | 16886.34
|  |  | 27420988 | LENTE 24VCC-CA.C/LED Amari. XB4-BVB5 | SCHNEIDER | 21 | 9759.31
|  |  | 27420989 | LENTE 24VCC-CA.C/LED Azul XB4-BVB6 | SCHNEIDER | 21 | 9759.31
|  |  | 27420985 | LENTE 24VCC-CA.C/LED Bco. XB4-BVB1 | SCHNEIDER | 21 | 9759.31
|  |  | 27420987 | LENTE 24VCC-CA.C/LED Rojo XB4-BVB4 | SCHNEIDER | 21 | 9759.31
|  |  | 27420986 | LENTE 24VCC-CA.C/LED Verde XB4-BVB3 | SCHNEIDER | 21 | 9759.31
|  |  | 27420982 | LENTE C/TRAFO Amarillo XB4-BV35 | SCHNEIDER | 21 | 23602.39
|  |  | 27420981 | LENTE C/TRAFO Rojo XB4-BV34 | SCHNEIDER | 21 | 23602.39
|  |  | 27420980 | LENTE C/TRAFO Verde XB4-BV33 | SCHNEIDER | 21 | 23602.39
|  |  | 27420978 | LENTE I 22mm. Amarillo XB4-BV65 | SCHNEIDER | 21 | 9641.88
|  |  | 27420977 | LENTE I 22mm. Rojo XB4-BV64 | SCHNEIDER | 21 | 9641.88
|  |  | 27420976 | LENTE I 22mm. Verde XB4-BV63 | SCHNEIDER | 21 | 9641.88
|  |  | 27420230 | LENTE LED AMBAR 220VCA XB5AVM5 | SCHNEIDER | 21 | 8542.65
|  |  | 991009582 | LENTE LED BLANCO 220VCA XB5AVM1 | SCHNEIDER | 21 | 8542.65
|  |  | 44440762 | LENTE LED ROJO 220VCA XB5AVM4 | SCHNEIDER | 21 | 8386.09
|  |  | 991010912 | LENTE LED ROJO 24VCA XB5AVB4 | SCHNEIDER | 21 | 5518.97
|  |  | 44440763 | LENTE LED VERDE 220VCA XB5AVM3 | SCHNEIDER | 21 | 8386.09
|  |  | 991011880 | CAPUCHON IP65 P/ BOTONERA DOBLE SLBCD | STECK | 21 | 667.24
|  |  | 991010731 | CAPUCHON IP65 P/ BOTONERA SLBCR | STECK | 21 | 652.25
|  |  | 991014476 | CONTACTO NA P/ BOTONERA COLGANTE PL004002 | STECK | 21 | 2640.46
|  |  | 991010729 | CONTACTO NA P/ BOTONERA SLPL42 | STECK | 21 | 389.85
|  |  | 991014477 | CONTACTO NC P/ BOTONERA COLGANTE PL004001 | STECK | 21 | 2640.46
|  |  | 991010730 | CONTACTO NC P/ BOTONERA SLPL41 | STECK | 21 | 389.85
|  | Botoneras p/ tableros | 991000596 | CABEZAL PULSADOR DE EMERG. D40MM ROJO MPET4-10R | ABB | 21 | 7090.94
|  |  | 27596125 | BOTONERA D.22 ROJA | AEA | 10.5 | 724.26
|  |  | 27596126 | BOTONERA D.22 VERDE | AEA | 10.5 | 724.26
|  |  | 27596166 | CABEZAL BOTONERA DOBLE QT011L | AEA | 21 | 2147.37
|  |  | 27596172 | CABEZAL BOTONERA LUM AMBAR RP120A | AEA | 21 | 1219.81
|  |  | 27596171 | CABEZAL BOTONERA LUM ROJO RP120R | AEA | 21 | 1219.81
|  |  | 27596170 | CABEZAL BOTONERA LUM VERDE RP120V | AEA | 21 | 1219.81
|  |  | 27596167 | CABEZAL BOTONERA S/RET RP010 | AEA | 21 | 660.73
|  |  | 991010376 | CABEZAL GOLPE DE PUÑO C/R RM065R | AEA | 21 | 2922.45
|  |  | 27596169 | CABEZAL GOLPE DE PUÑO C/R RP065 | AEA | 21 | 1067.33
|  |  | 27596168 | CABEZAL GOLPE DE PUÑO S/R RP050 | AEA | 21 | 660.73
|  |  | 27596187 | CABEZAL SELECT 0-1 PALANCA CORTA RP300N | AEA | 21 | 1041.92
|  |  | 27596191 | CABEZAL SELECT 1-0-2 CON RET 1-2 RP380N | AEA | 21 | 1041.92
|  |  | 27596190 | CABEZAL SELECT 1-0-2 CON RET A 1 RP370N | AEA | 21 | 1041.92
|  |  | 27596188 | CABEZAL SELECT 1-0-2 PAL CORTA RP350N | AEA | 21 | 1041.92
|  |  | 27596193 | CABEZAL SELECT 1-0-2 PAL LARGA RP410N | AEA | 21 | 1054.63
|  |  | 991010375 | CABEZAL SELECT. 0-1 PAL LARGA 8100N | AEA | 21 | 1448.52
|  |  | 27596192 | CABEZAL SELECT. 0-1 PAL LARGA RP400N | AEA | 21 | 1054.63
|  |  | 27596189 | CABEZAL SELECTORA 0-1 CON RET RP350N | AEA | 21 | 1041.92
|  |  | 27596139 | CAPUCHON ESTANCO TRANSP. D22 | AEA | 10.5 | 813.2
|  |  | 27596186 | LAMPARA LED BA9S AMBAR 24V | AEA | 21 | 731.88
|  |  | 27596185 | LAMPARA LED BA9S ROJO 24V | AEA | 21 | 731.88
|  |  | 27596184 | LAMPARA LED BA9S VERDE 24V | AEA | 21 | 731.88
|  |  | 27596151 | LENTE CON LED 110VCC | AEA | 21 | 1978.83
|  |  | 27596196 | LENTE PARA RM/RP | AEA | 21 | 1921.2
|  |  | 27596194 | MICRO 1NA + 1NC M100 | AEA | 21 | 952.98
|  |  | 27194126 | MICRO 1NA LINEA A D.22 | AEA | 10.5 | 922.48
|  |  | 27596150 | MICRO 1NC LINEA A D.22 | AEA | 10.5 | 922.48
|  |  | 27596175 | OJO DE BUEY LED 100-220VCA AMBAR | AEA | 21 | 1956.78
|  |  | 27596174 | OJO DE BUEY LED 100-220VCA ROJO | AEA | 21 | 1956.78
|  |  | 27596173 | OJO DE BUEY LED 100-220VCA VERDE | AEA | 21 | 1956.78
|  |  | 991007783 | OJO DE BUEY LED KPL 220VCA AMBAR | AEA | 21 | 609.9
|  |  | 991007782 | OJO DE BUEY LED KPL 220VCA ROJO | AEA | 21 | 609.9
|  |  | 991007781 | OJO DE BUEY LED KPL 220VCA VERDE | AEA | 21 | 609.9
|  |  | 991009633 | OJO DE BUEY LED KPL 24VCA AMBAR | AEA | 21 | 609.9
|  |  | 991009632 | OJO DE BUEY LED KPL 24VCA ROJO | AEA | 21 | 609.9
|  |  | 991009631 | OJO DE BUEY LED KPL 24VCA VERDE | AEA | 21 | 609.9
|  |  | 27194119 | SELECTORA A PALANCA 0-1 S/AUX.RM 300N | AEA | 21 | 2033.02
|  |  | 27596134 | SELECTORA A PALANCA 2-0-1 S/AUX.RM 310N | AEA | 21 | 2033.02
|  |  | 991007778 | SELECTORA C/ LLAVE 0-1 S/AUX.RM 200N | AEA | 21 | 4447.21
|  |  | 991007779 | SELECTORA C/ LLAVE 0-1-2 S/AUX.RM 210N | AEA | 21 | 4447.21
|  |  | 27596195 | SELECTORA LUMINOSA 1-0-2 ROJO RM653R | AEA | 21 | 3214.7
|  |  | 991000809 | SELECTORA LUMINOSA RM650 | AEA | 21 | 3214.7
|  |  | 27106778 | BLOQUE D/CONTACTO NA B5BE101 | BAW | 21 | 984.26
|  |  | 27106779 | BLOQUE D/CONTACTO NC B5BE102 | BAW | 21 | 984.26
|  |  | 27208659 | CAMPANILLA 24V.50HZ.1mod.DIN AA24 | BAW | 21 | 2810.65
|  |  | 27208660 | CAMPANILLA 230V.50HZ.1mod.DIN AA230 | BAW | 21 | 2810.65
|  |  | 27208614 | LAMPARA MULTILED 230VCA AMARILLA | BAW | 21 | 2188.21
|  |  | 27594861 | PILOTO DIN C/LED 220V AMARILLO PLD5M | BAW | 21 | 1770.39
|  |  | 991002441 | PILOTO DIN C/LED 220V AZUL PLD6M | BAW | 21 | 2414.36
|  |  | 991002442 | PILOTO DIN C/LED 220V BLANCO PLD1M | BAW | 21 | 2414.36
|  |  | 27594862 | PILOTO DIN C/LED 220V ROJO PLD4M | BAW | 21 | 1770.39
|  |  | 27594860 | PILOTO DIN C/LED 220V VERDE PLD3M | BAW | 21 | 1770.39
|  |  | 991002445 | PILOTO DIN C/LED 24V AMARILLO PLD5B | BAW | 21 | 1770.39
|  |  | 991002446 | PILOTO DIN C/LED 24V AZUL PLD6B | BAW | 21 | 2414.36
|  |  | 991002444 | PILOTO DIN C/LED 24V ROJO PLD4B | BAW | 21 | 1770.39
|  |  | 991002443 | PILOTO DIN C/LED 24V VERDE PLD3B | BAW | 21 | 1770.39
|  |  | 27208716 | PULSAD.ARO METALICO CROM. NEG. B5BA21 | BAW | 21 | 1081.18
|  |  | 27208717 | PULSAD.ARO METALICO CROM. ROJ. B5BA42 | BAW | 21 | 1081.18
|  |  | 27208715 | PULSAD.ARO METALICO CROM. VDE. B5BA31 | BAW | 21 | 1081.18
|  |  | 27208701 | PULSAD.ARO PLAST/RAS.BOT.NEG. B5EA21 | BAW | 21 | 583.67
|  |  | 27208703 | PULSAD.ARO PLAST/RAS.BOT.VDE. B5EA331 | BAW | 21 | 583.67
|  |  | 27208721 | PULSAD.C/CAPUCH.GOMA IP55 AMA. B5BP51 | BAW | 21 | 1974.99
|  |  | 27208719 | PULSAD.C/CAPUCH.GOMA IP55 NEG. B5BP21 | BAW | 21 | 1974.99
|  |  | 27208720 | PULSAD.C/CAPUCH.GOMA IP55 ROJ. B5BP42 | BAW | 21 | 1974.99
|  |  | 27208718 | PULSAD.C/CAPUCH.GOMA.IP55 VDE. B5BP31 | BAW | 21 | 1974.99
|  |  | 27208725 | PULSAD.D/EMERG.C/GIRO ARO MET.B5BS542 | BAW | 21 | 2302.36
|  |  | 27208724 | PULSAD.D/EMERG.P/TRACC.ARO MET.B5BT42 | BAW | 21 | 2089.14
|  |  | 27208723 | PULSAD.DOB.C/SENAL.MET.CROM. B5BW8475 | BAW | 21 | 3161.71
|  |  | 27208722 | PULSAD.DOB.MCO.MET.CRO.VD/RJ.B5BL9425 | BAW | 21 | 2207.6
|  |  | 27208708 | PULSAD.MONOBLOQ.ARO PLAST.NEG.B5EA121 | BAW | 21 | 583.67
|  |  | 27208710 | PULSAD.MONOBLOQ.ARO PLAST.NEG.B5EH125 | BAW | 21 | 1384.87
|  |  | 27208709 | PULSAD.MONOBLOQ.ARO PLAST.ROJ.B5EA142 | BAW | 21 | 583.67
|  |  | 27208707 | PULSAD.MONOBLOQ.ARO PLAST.VDE.B5EA131 | BAW | 21 | 583.67
|  |  | 27106773 | RELE 4 INVERSORES 12-220 VCA | BAW | 21 | 2558.66
|  |  | 27208745 | SELECT.ARO MET.MAN.CORT.1-0 B5BD21 | BAW | 21 | 2050.37
|  |  | 27208747 | SELECT.ARO MET.MAN.CORT.1-0-2 B5BD33 | BAW | 21 | 2799.88
|  |  | 27208746 | SELECT.ARO MET.MAN.LARG.1-0 B5BD41 | BAW | 21 | 2672.81
|  |  | 27208748 | SELECT.ARO MET.MAN.LARG.1-0-2 B5BD53 | BAW | 21 | 2970.02
|  |  | 27592936 | ZUMBADOR P/PANEL D30 220VCA HRB-PS30M7 | BAW | 21 | 4077.06
|  |  | 27592935 | ZUMBADOR P/PANEL D30 24VCA HRB-PS30B7 | BAW | 21 | 4077.06
|  |  | 27592934 | ZUMBADOR P/PANEL D30 24VCC HRB-PS30BD | BAW | 21 | 4077.06
|  |  | 991010045 | OJO DE BUEY LED 220VCA AMBAR | CONEXTUBE | 21 | 1107.93
|  |  | 991010043 | OJO DE BUEY LED 220VCA ROJO | CONEXTUBE | 21 | 1107.93
|  |  | 991010044 | OJO DE BUEY LED 220VCA VERDE | CONEXTUBE | 21 | 1107.93
|  |  | 27590093 | DIMMER DIGITAL D/POTENCIA 4400W | CONTROL SISTEMAS | 21 | 216.9
|  |  | 991014340 | ALTAVOZ C/WOOFER 2 VIAS 6.5' BLANCO (PRECIO UNITARIO - VENTA SOLO POR PAR) | DUMONT | 21 | 33749.3
|  |  | 991014233 | AVISADOR MANUAL DE EMERGENCIA ROMPA EL VIDRIO | DUMONT | 10.5 | 2647.04
|  |  | 991014232 | PULSADOR DE EMERGENCIA GP-1900RV GOLPE S/RETENCION | DUMONT | 10.5 | 2338.16
|  |  | 27113174 | ADAPTADOR P/5 BLOQUES P9ACFS5 | G.ELECTRIC | 21 | 1186.79
|  |  | 27113152 | BLOQUE CONT.1NA TORN.NORM. P9B10VN | G.ELECTRIC | 21 | 1444.29
|  |  | 27113150 | BLOQUE CONT.1NA+1NC TORN.NORM.P9B11VN | G.ELECTRIC | 21 | 2799.02
|  |  | 27113151 | BLOQUE CONT.1NC TORN.NORM. P9BO1VN | G.ELECTRIC | 21 | 1444.29
|  |  | 27113136 | BLOQUE PORTAL.DIR.TOR.S/LAMP. P9PDNVO | G.ELECTRIC | 21 | 877.49
|  |  | 27113040 | PULS.DOB.PLAST.RASAN.RASAN.P9DPLVRGOO | G.ELECTRIC | 21 | 2447.74
|  |  | 27113050 | PULS.EMER.AR.CR.AUT.40mm.ROJ.P9MEM4RN | G.ELECTRIC | 21 | 2982.35
|  |  | 27113053 | PULS.EMER.AR.CROM.G.40mm.RJ. P9MER4RN | G.ELECTRIC | 21 | 4087.96
|  |  | 27113075 | PULS.LUM.ARO CROM. SAL. P9MPLV/R/G SD | G.ELECTRIC | 21 | 4775.12
|  |  | 27113066 | PULS.LUM.ARO CROM. ROJO RAS. P9MPLRGD | G.ELECTRIC | 21 | 3989.99
|  |  | 27113026 | PULSADOR ARO CROMAD.SALIENTE P9MPNOS | G.ELECTRIC | 21 | 3381.21
|  |  | 27113031 | PULSADOR ARO CROMADO RASANTE P9MPNOG | G.ELECTRIC | 21 | 3381.21
|  |  | 27113123 | SEL.LUM.AR.CROM.2POS.MAN.ROJ.P9MSLDOR | G.ELECTRIC | 21 | 5557.45
|  |  | 27113118 | SELECT.ARO CROM.2POS.(I-II) P9MSMDON | G.ELECTRIC | 21 | 3917.22
|  |  | 27113120 | SELECT.ARO CROM.3POS. | G.ELECTRIC | 21 | 3985.79
|  |  | 991009630 | BOBINA DE DISPARO P/ GUARD 110VCA | LS | 21 | 7684.79
|  |  | 27596199 | BOBINA DE DISTARO SHT 220VCA | LS | 21 | 17589.63
|  |  | 27596198 | BOBINA DE MINIMA 220VCA UVTAC | LS | 21 | 22147.13
|  |  | 991005244 | FRENTE P/ PULSADOR ROJO PMODFROJO | MONTERO | 21 | 120.12
|  |  | 991005243 | FRENTE P/ PULSADOR VERDE PMODFVERDE | MONTERO | 21 | 120.12
|  |  | 991005247 | MOD. CABEZAL EMERGENCIA PMODE | MONTERO | 21 | 1321.32
|  |  | 991014180 | MOD. CABEZAL PULS. CON RETENCIÓN S/ VIDRIO PMODBASICORET | MONTERO | 21 | 960.96
|  |  | 991005246 | MOD. CABEZAL PULSADOR DOBLE PMODDL | MONTERO | 21 | 2562.56
|  |  | 991005845 | MOD.SELECT.MAN.CORTA 3 POS.C/RETORNO PMODSC3R | MONTERO | 21 | 1161.16
|  |  | 991005240 | MODULO CONTACTOS C01E 1NC PMODCON01E | MONTERO | 21 | 580.58
|  |  | 991005239 | MODULO CONTACTOS C10E 1NA PMODCON10E | MONTERO | 21 | 580.58
|  |  | 991005241 | MODULO CONTACTOS C11E 1NA+1NC PMODCON11E | MONTERO | 21 | 800.8
|  |  | 991005142 | MODULO CONTACTOS C20E 2NA PMODCON20E | MONTERO | 21 | 800.8
|  |  | 991005242 | MODULO SELECT. MAN. CORTA 2POS. PMODSC2 | MONTERO | 21 | 1101.1
|  |  | 991005140 | MODULO SELECT. MAN. CORTA 3 POS. PMODSC3 | MONTERO | 21 | 1161.16
|  |  | 27308295 | SISTEMA 1 PARA 3 BARRAS 5MM | NOLLMAN | 21 | 31676.35
|  |  | 27308365 | SISTEMA 2 PARA 4 BARRAS 5 MM | NOLLMAN | 21 | 36062.3
|  |  | 27308440 | SISTEMA 3 DOBLE BARRA X3 5MM | NOLLMAN | 21 | 31676.35
|  |  | 27308370 | SISTEMA 7 PARA 3 BARRAS 10 MM | NOLLMAN | 21 | 31676.35
|  |  | 27593700 | PULSADOR METALICO EMERG HONGO SB-BR42 | SASSIN | 21 | 2955.83
|  |  | 27593165 | BASTIDOR PORTA CONT PARA XB5 ZB5AZ009 | SCHNEIDER | 21 | 1020.94
|  |  | 27101497 | BLOQUE LED AMARILLO 220V ZBVM5 | SCHNEIDER | 10.5 | 6184.37
|  |  | 991007977 | BLOQUE LED AZUL 220V ZBVM6 | SCHNEIDER | 10.5 | 6184.37
|  |  | 27418070 | BLOQUE LED ROJO 24V ZBVB4 | SCHNEIDER | 10.5 | 3809.78
|  |  | 991002973 | BLOQUE LUM LED BLANCO ZBVB1 | SCHNEIDER | 21 | 3809.79
|  |  | 27421017 | BOTONERA DOBLE XB5AL73415 | SCHNEIDER | 10.5 | 7463
|  |  | 27421030 | CAB.I22 PORTAFUSIBLE XB5-DT1S | SCHNEIDER | 21 | 11210.81
|  |  | 991002972 | CABEZA PULZ. LUM. RASV LED ROJO ZB4BW343 | SCHNEIDER | 21 | 10330.12
|  |  | 991007974 | CABEZA PULZ. LUM. RASV LED VERDE ZB4BW333 | SCHNEIDER | 21 | 10330.12
|  |  | 991011112 | CONT HORARIO ELECT LCD BAT 8 NUM XBKH81000033E | SCHNEIDER | 10.5 | 76978.24
|  |  | 991012648 | CONTACTO AUX. P/BOT XA2 1NA ZA2EE101 | SCHNEIDER | 10.5 | 603.43
|  |  | 991010551 | CONTACTO AUX. P/BOT XA2 1NC ZA2EE102 | SCHNEIDER | 10.5 | 603.43
|  |  | 27421027 | CONTADOR HORARIO Diam.22 220V. XB5DSM | SCHNEIDER | 21 | 80253.35
|  |  | 2797295 | CUERPO COMPLETO 1NA ZB4BZ101 | SCHNEIDER | 10.5 | 4948.15
|  |  | 991003307 | CUERPO COMPLETO 1NC ZB4BZ102 | SCHNEIDER | 10.5 | 4948.15
|  |  | 27418952 | ELEM.SONORO 24V XB5KSB | SCHNEIDER | 10.5 | 14413.9
|  |  | 27421026 | ELEM.SONORO Diam.22 75DB XB5KSM | SCHNEIDER | 21 | 20206.85
|  |  | 991015381 | GOLPE DE PUNO C/RET Y LLAVE D40 | SCHNEIDER | 10.5 | 30514.14
|  |  | 991010084 | GOLPE DE PUNO C/RET. 1NA+1NC XB4BS8445 | SCHNEIDER | 10.5 | 26195.52
|  |  | 991010543 | GOLPE DE PUNO C/RET. 1NC XA2ES542 | SCHNEIDER | 10.5 | 2752.96
|  |  | 27420965 | GOLPE DE PUNO C/RET. XB4-BS542/BS8442 | SCHNEIDER | 10.5 | 20539.56
|  |  | 27421052 | GOLPE DE PUNO S/RET. XB4-BC21 | SCHNEIDER | 10.5 | 14609.6
|  |  | 27418707 | PACK XB5R TRANS + RECEP PROG 24-220 | SCHNEIDER | 10.5 | 57218.51
|  |  | 991002974 | PARADA DE EMERGENCIA XB7NS8442 | SCHNEIDER | 10.5 | 5029.28
|  |  | 991015318 | PILOTO LED BLANCO 220VAC XA2EVM1LC | SCHNEIDER | 10.5 | 4361.03
|  |  | 991015341 | PILOTO LED ROJO 220VAC XA2EVM4LC | SCHNEIDER | 10.5 | 4318.62
|  |  | 991015342 | PILOTO LED VERDE 220VAC XA2EVM3LC | SCHNEIDER | 10.5 | 4240.34
|  |  | 44440772 | PUL. LUM. LED AZUL 24VCA/CC NA+NC XB4BW36B5 | SCHNEIDER | 10.5 | 26195.52
|  |  | 991011532 | PULS. DOBLE XB4BL73415 | SCHNEIDER | 10.5 | 16021.96
|  |  | 27421007 | PULS.LUM.C/LED 24V. Amar.XB4-BW35B5 | SCHNEIDER | 10.5 | 26195.52
|  |  | 27421006 | PULS.LUM.C/LED 24V. Rojo XB4-BW34B5 | SCHNEIDER | 10.5 | 26195.52
|  |  | 27421005 | PULS.LUM.C/LED 24V. Vde. XB4-BW33B5 | SCHNEIDER | 10.5 | 26195.52
|  |  | 991015355 | PULS.LUM.C/LED 120VCA.Bc .XB4-BW31G5 | SCHNEIDER | 10.5 | 27412.17
|  |  | 27421010 | PULS.LUM.C/LED 220V AMAR XB4-BW35M5 | SCHNEIDER | 10.5 | 33185.56
|  |  | 27421009 | PULS.LUM.C/LED 220V.Roj. XB4-BW34M5 | SCHNEIDER | 10.5 | 33537.84
|  |  | 27421008 | PULS.LUM.C/LED 220V.Vde. XB4-BW33M5 | SCHNEIDER | 10.5 | 33537.84
|  |  | 27421050 | PULS.LUM.C/LED 24VCC/CA.Bc.XB4-BW31B5 | SCHNEIDER | 10.5 | 26195.52
|  |  | 991016686 | PULS.LUM.C/LED AMARILLO 230 VAC 1NA XA2EW35M1 | SCHNEIDER | 10.5 | 4501.29
|  |  | 991016685 | PULS.LUM.C/LED AMARILLO 24VAC/CC 1NA XA2EW35B1 | SCHNEIDER | 10.5 | 4481.71
|  |  | 991010549 | PULS.LUM.C/LED AZUL 24VAC/CC 1NA XA2EW36B1 | SCHNEIDER | 10.5 | 4501.29
|  |  | 991016684 | PULS.LUM.C/LED BLANCO 230 VAC 1NA XA2EW31M1 | SCHNEIDER | 10.5 | 4540.43
|  |  | 991010548 | PULS.LUM.C/LED BLANCO 24VAC/CC 1NA XA2EW31B1 | SCHNEIDER | 10.5 | 4462.14
|  |  | 991013962 | PULS.LUM.C/LED ROJO 230 VAC 1NA XA2EW34M1 | SCHNEIDER | 10.5 | 4501.29
|  |  | 991010550 | PULS.LUM.C/LED ROJO 24VAC/CC 1NA XA2EW34B1 | SCHNEIDER | 10.5 | 4501.29
|  |  | 991013963 | PULS.LUM.C/LED VERDE 230 VAC 1NA XA2EW33M1 | SCHNEIDER | 10.5 | 4501.29
|  |  | 991011246 | PULS.LUM.C/LED VERDE 24VAC/CC 1NA XA2EW33B1 | SCHNEIDER | 10.5 | 4439.31
|  |  | 27421038 | PULS.LUM.DIR.S/L.NA+NC Roj.XB4-BW3465 | SCHNEIDER | 10.5 | 21893.2
|  |  | 27421037 | PULS.LUM.DIR.S/L.NA+NC Vde.XB4-BW3365 | SCHNEIDER | 10.5 | 21893.2
|  |  | 47450481 | PULS.LUM.DIR.S/LNA+NC AMBAR XB4BW3565 | SCHNEIDER | 21 | 21893.21
|  |  | 991010112 | PULS.LUM.DOBLE C/LED 220V. XB4BW73731M5 | SCHNEIDER | 10.5 | 33537.84
|  |  | 991010083 | PULS.LUM.DOBLE C/LED 24V. XB4BW73731B5 | SCHNEIDER | 10.5 | 27705.74
|  |  | 27421036 | PULS.LUM.LED 230V NA+NC AMAR. XB5AW35M5 | SCHNEIDER | 10.5 | 13784.37
|  |  | 27592965 | PULS.MET.NEGRO C/FLECHA XB4BA3351 | SCHNEIDER | 10.5 | 12704.71
|  |  | 27417975 | PULS.PLAST.RASANT.NEGRO NA XB7NA21 | SCHNEIDER | 10.5 | 1284.37
|  |  | 27417976 | PULS.PLAST.RASANT.NEGRO NA/NC XB7NA25 | SCHNEIDER | 10.5 | 1675.26
|  |  | 27417980 | PULS.PLAST.RASANT.ROJO NA/NC XB7NA45 | SCHNEIDER | 10.5 | 1675.26
|  |  | 27417979 | PULS.PLAST.RASANT.ROJO NC XB7NA42 | SCHNEIDER | 10.5 | 1284.37
|  |  | 27417977 | PULS.PLAST.RASANT.VERDE NA XB7NA31 | SCHNEIDER | 10.5 | 1284.37
|  |  | 27417978 | PULS.PLAST.RASANT.VERDE NA/NC XB7NA35 | SCHNEIDER | 10.5 | 1675.26
|  |  | 27450053 | PULSA. LUMINOSO 220 V XB7EW33M1 | SCHNEIDER | 10.5 | 9646.71
|  |  | 991009768 | PULSA. LUMINOSO ROJO 220 V XB7EW34M2 | SCHNEIDER | 10.5 | 9646.71
|  |  | 27420966 | PULSAD.C/CAPUC.GOMA Ng. XB4-BP21 | SCHNEIDER | 10.5 | 10447.55
|  |  | 27420968 | PULSAD.C/CAPUC.GOMA Rj. XB4-BP42 | SCHNEIDER | 10.5 | 10447.55
|  |  | 27420967 | PULSAD.C/CAPUC.GOMA Vd. XB4-BP31 | SCHNEIDER | 10.5 | 10447.55
|  |  | 991016683 | PULSADOR BLANCOO 1NA XA2EA11 | SCHNEIDER | 10.5 | 1448.24
|  |  | 27421032 | PULSADOR C/RET.NA Verde XB7-EH31 | SCHNEIDER | 10.5 | 1975.41
|  |  | 27421031 | PULSADOR C/RET.NA/NC Negro XB7-EH25 | SCHNEIDER | 10.5 | 2090.59
|  |  | 27421033 | PULSADOR C/RET.NA/NC Verde XB7-EH35 | SCHNEIDER | 10.5 | 1654.32
|  |  | 44440773 | PULSADOR DOBLE LUM LED 220VCA XB5AW73731M5 | SCHNEIDER | 21 | 15177.16
|  |  | 991007774 | PULSADOR DOBLE LUM LED 24VCA/C XB5AW73731B5 | SCHNEIDER | 21 | 12153.47
|  |  | 27592919 | PULSADOR LUMINOSO VERDE XB7EW33B1 | SCHNEIDER | 10.5 | 6568.42
|  |  | 991010916 | PULSADOR NEGRO 1NA XA2EA21 | SCHNEIDER | 10.5 | 1425.4
|  |  | 991013964 | PULSADOR NEGRO C/RETENCIÓN 1NA XA2EH021 | SCHNEIDER | 10.5 | 2570.3
|  |  | 991005206 | PULSADOR RASANTE Amarillo XB4-BA51 | SCHNEIDER | 10.5 | 8660.08
|  |  | 27420950 | PULSADOR RASANTE Negro XB4-BA21 | SCHNEIDER | 10.5 | 8660.08
|  |  | 27420952 | PULSADOR RASANTE Rojo XB4-BA42 | SCHNEIDER | 10.5 | 8660.08
|  |  | 27420951 | PULSADOR RASANTE Verde XB4-BA31 | SCHNEIDER | 10.5 | 8660.08
|  |  | 991010918 | PULSADOR ROJO 1NC XA2EA42 | SCHNEIDER | 10.5 | 1425.4
|  |  | 991013966 | PULSADOR ROJO C/RETENCIÓN 1NC XA2EH042 | SCHNEIDER | 10.5 | 2570.3
|  |  | 991010917 | PULSADOR VERDE 1NA XA2EA31 | SCHNEIDER | 10.5 | 1425.4
|  |  | 991013965 | PULSADOR VERDE C/RETENCIÓN 1NA XA2EH031 | SCHNEIDER | 10.5 | 1767.9
|  |  | 27418680 | PUSADOR VERDE CON TRANSM ZB5RTA3 | SCHNEIDER | 10.5 | 31691.66
|  |  | 27417987 | SELEC.PLAS.C/LLAV.2POS.FIJ. XB7EG21 | SCHNEIDER | 10.5 | 5901.8
|  |  | 27417988 | SELEC.PLAS.C/LLAV.3POS.FIJ. XB7EG33 | SCHNEIDER | 10.5 | 8379.79
|  |  | 27417985 | SELEC.PLAS.MANETA CORT.2P.FIJ.XB7ND21 | SCHNEIDER | 10.5 | 2945.4
|  |  | 27417986 | SELEC.PLAS.MANETA CORT.3P.FIJ.XB7ND33 | SCHNEIDER | 10.5 | 2757.2
|  |  | 27595205 | SELECTORA 2 POS 0-1 XB5AD21 | SCHNEIDER | 21 | 6066.95
|  |  | 27593892 | SELECTORA 2 POS CON LLAVE XB4BG41 | SCHNEIDER | 21 | 20324.28
|  |  | 27420955 | SELECTORA 2 POSIC. 0-1 XB4-BD21 | SCHNEIDER | 10.5 | 11311.93
|  |  | 27420958 | SELECTORA 2 POSIC. 0-1 XB4-BJ21 | SCHNEIDER | 10.5 | 12075.19
|  |  | 991010919 | SELECTORA 2P FIJAS 1NA XA2ED21 | SCHNEIDER | 10.5 | 2048.41
|  |  | 991014992 | SELECTORA 2P FIJAS C/LLAVE 1NA XA2EG21 | SCHNEIDER | 10.5 | 4318.62
|  |  | 991011245 | SELECTORA 2P FIJAS MAN. LARGA 1NA XA2EJ21 | SCHNEIDER | 10.5 | 2067.98
|  |  | 27421034 | SELECTORA 2Pos.NA/NC XB7ND25 | SCHNEIDER | 10.5 | 2757.2
|  |  | 27595209 | SELECTORA 3 POS 1-0-2 C/RET XB5AD53 | SCHNEIDER | 21 | 8738.36
|  |  | 27595208 | SELECTORA 3 POS 1-0-2 XB5AD33 | SCHNEIDER | 21 | 7854.41
|  |  | 27420956 | SELECTORA 3 POSIC. 1-0-2 XB4-BD33 | SCHNEIDER | 10.5 | 14609.6
|  |  | 27420959 | SELECTORA 3 POSIC. 1-0-2 XB4-BJ33 | SCHNEIDER | 10.5 | 14961.88
|  |  | 27420957 | SELECTORA 3 POSIC. C/Retorno XB4-BD53 | SCHNEIDER | 10.5 | 16377.5
|  |  | 27420960 | SELECTORA 3 POSIC. C/Retorno XB4-BJ53 | SCHNEIDER | 10.5 | 14961.88
|  |  | 991010544 | SELECTORA 3P FIJAS 2NA XA2ED33 | SCHNEIDER | 10.5 | 2792.1
|  |  | 991013233 | SELECTORA 3POS. C/ RETORNO 2NA | SCHNEIDER | 10.5 | 2733.38
|  |  | 27420961 | SELECTORA C/LLAVE 2POS.0-1 XB4-BG21 | SCHNEIDER | 10.5 | 20324.28
|  |  | 27420962 | SELECTORA C/LLAVE 3POS.1-0-2 XB4-BG33 | SCHNEIDER | 10.5 | 24858.18
|  |  | 991011277 | CAB. PULS. HONGO 40MM MET. 3SU1050-1BD10-0AA0 | SIEMENS | 21 | 7782.18
|  |  | 27501454 | MONTAJE SOBRE PISO P/COLUMN. 100016119 | SIEMENS | 21 | 20890.7
|  |  | 991011853 | PLACA INSCRIPCION P/POTENCIOMETRO 0..10 3SU1900-0BG16-0SA0 | SIEMENS | 21 | 2264.49
|  |  | 991011852 | POTENCIOMETRO 10 Kohm 3SU1200-2PS10-1AA0 | SIEMENS | 21 | 27429.01
|  |  | 991011851 | POTENCIOMETRO 4,7 Kohm 3SU1200-2PR10-1AA0 | SIEMENS | 21 | 27429.01
|  |  | 991011278 | SOP. PLAST. SIRIUS ACT S/ CONT. 3SU1500-0AA10 | SIEMENS | 21 | 765.46
|  |  | 991016380 | CABEZAL HONGO VERDE 30MM RETENCIÓN SLMFN2R3 | STECK | 21 | 1252.01
|  |  | 991010726 | CABEZAL PULS. EMERG. METALICO ROJO SLMFN1R4 | STECK | 21 | 1267
|  |  | 991010725 | CABEZAL PULS. EMERG. PLASTICO ROJO SLPFN1R4 | STECK | 21 | 899.64
|  |  | 991010728 | CABEZAL PULSADOR DOBLE METALICO ROJ/VER. SLMDNR | STECK | 21 | 1484.42
|  |  | 991010727 | CABEZAL PULSADOR DOBLE PLASTICO ROJ/VER. SLPDNR | STECK | 21 | 937.13
|  |  | 991010717 | CABEZAL PULSADOR METALICO NEGRO SLMRN8 | STECK | 21 | 817.18
|  |  | 991010718 | CABEZAL PULSADOR METALICO ROJO SLMRN1 | STECK | 21 | 817.18
|  |  | 991010719 | CABEZAL PULSADOR METALICO VERDE SLMRN2 | STECK | 21 | 817.18
|  |  | 991010716 | CABEZAL PULSADOR PLASTICO NEGRO SLPRN8 | STECK | 21 | 442.33
|  |  | 991010714 | CABEZAL PULSADOR PLASTICO ROJO SLPRN1 | STECK | 21 | 442.33
|  |  | 991010715 | CABEZAL PULSADOR PLASTICO VERDE SLPRN2 | STECK | 21 | 442.33
|  |  | 991010724 | CABEZAL SEL. 1-0-2 C/RETORNO METALICO SLMM8T3 | STECK | 21 | 1087.07
|  |  | 991010722 | CABEZAL SEL. 1-0-2 C/RETORNO PLASTICO SLMB8T3 | STECK | 21 | 637.25
|  |  | 991010720 | CABEZAL SELECTORA 0-1 METALICO SLMM8D0 | STECK | 21 | 1087.07
|  |  | 991010732 | CABEZAL SELECTORA 0-1 PLASTICO SLMB8D0 | STECK | 21 | 637.25
|  |  | 991010723 | CABEZAL SELECTORA 1-0-2 METALICO SLMM8T0 | STECK | 21 | 1087.07
|  |  | 991010721 | CABEZAL SELECTORA 1-0-2 PLASTICO SLMB8T0 | STECK | 21 | 637.25
|  |  | 4783460 | BOTONERA P/TABLERO (comun) MBT-1 | TEA | 21 | 4180.26
|  |  | 4783474 | PULSADOR BOTON CORTO MBTC-1-D | TEA | 21 | 11153.4
|  |  | 4783480 | PULSADOR C/BOTON HONGO MBTC-1-D | TEA | 21 | 13622.74
|  |  | 4783450 | PULSADOR COMUN P-1 PK-1 | TEA | 21 | 1344.52
|  |  | 27172061 | PILOTO LUM.LED DIAM.22 AMBAR 220V 3FPLA | VEFBEN | 10.5 | 1111.44
|  |  | 27174212 | PILOTO LUM.LED DIAM.22 AMBAR 24V 3FPLA | VEFBEN | 10.5 | 944.7
|  |  | 27172063 | PILOTO LUM.LED DIAM.22 ROJO 220V 3FPLR | VEFBEN | 10.5 | 1111.44
|  |  | 27174213 | PILOTO LUM.LED DIAM.22 ROJO 24V 3FPLR | VEFBEN | 10.5 | 944.7
|  |  | 27172065 | PILOTO LUM.LED DIAM.22 VERDE 220V 3FPLV | VEFBEN | 10.5 | 1111.44
|  |  | 27174214 | PILOTO LUM.LED DIAM.22 VERDE 24V 3FPLV | VEFBEN | 10.5 | 944.7
|  |  | 27174005 | PILOTO LUM.LED.DIAM.22 AMBAR 380V 3FPL | VEFBEN | 10.5 | 1111.44
|  |  | 27593556 | PILOTO LUM.LED.DIAM.22 ROJO 380V 3FPL | VEFBEN | 10.5 | 1111.44
|  |  | 27593557 | PILOTO LUM.LED.DIAM.22 VERDE 380V 3FPL | VEFBEN | 10.5 | 1111.44
|  | Botoneras p/cajas | 27418269 | BLOQUE CON LED AMAR.P/CAJ. 24V ZALVB5 | SCHNEIDER | 21 | 3829.36
|  |  | 27418272 | BLOQUE CON LED AMAR.P/CAJ.220V ZALVM5 | SCHNEIDER | 21 | 6913.94
|  |  | 991009951 | BLOQUE CON LED BLAN.P/CAJ. 24V ZALVB1 | SCHNEIDER | 21 | 3829.36
|  |  | 991009949 | BLOQUE CON LED BLANCO P/CAJ.220V ZALVM1 | SCHNEIDER | 21 | 7009.61
|  |  | 27418267 | BLOQUE CON LED ROJO P/CAJ. 24V ZALVB4 | SCHNEIDER | 21 | 3829.36
|  |  | 27418271 | BLOQUE CON LED ROJO P/CAJ.220V ZALVM4 | SCHNEIDER | 21 | 7303.17
|  |  | 27418268 | BLOQUE CON LED VERD.P/CAJ. 24V ZALVB3 | SCHNEIDER | 21 | 3829.36
|  |  | 27418270 | BLOQUE CON LED VERD.P/CAJ.220V ZALVM3 | SCHNEIDER | 21 | 7009.61
|  |  | 27418654 | BOTON PARA XAC NEGRO XACA9412 | SCHNEIDER | 10.5 | 4869.86
|  |  | 27418652 | BOTON PARA XAC BLANCO XACA9411 | SCHNEIDER | 10.5 | 4869.86
|  |  | 27418273 | CAB.BOT. DOBLE P/CAJA ZB5AA7341 | SCHNEIDER | 21 | 8503.51
|  |  | 27418344 | CAB.D/PULS.AMAR.RASANTE LISO ZB5AA5 | SCHNEIDER | 21 | 1826.61
|  |  | 991007699 | CAB.D/PULS.BLANCO C/ FLECHA RAS. ZB5AA334 | SCHNEIDER | 21 | 2139.74
|  |  | 991009953 | CAB.D/PULS.BLANCO RASANT.LISO ZB5AA1 | SCHNEIDER | 21 | 1826.61
|  |  | 991009954 | CAB.D/PULS.NEGRO C/ FLECHA BL. RAS. ZB5AA335 | SCHNEIDER | 21 | 2139.74
|  |  | 27418335 | CAB.D/PULS.NEGRO RASANTE LISO ZB5AA2 | SCHNEIDER | 21 | 1826.61
|  |  | 27418341 | CAB.D/PULS.ROJO RASANT.LISO ZB5AA4 | SCHNEIDER | 21 | 1826.61
|  |  | 27418343 | CAB.D/PULS.ROJO RASANT.STOP ZB5AA434 | SCHNEIDER | 21 | 2925.83
|  |  | 27418342 | CAB.D/PULS.ROJO RASANTE ZB5AA432 | SCHNEIDER | 21 | 2925.83
|  |  | 27418337 | CAB.D/PULS.VERDE RASANTE ZB5AA331 | SCHNEIDER | 21 | 2925.83
|  |  | 27418336 | CAB.D/PULS.VERDE RASANTE LISO ZB5AA3 | SCHNEIDER | 21 | 1787.46
|  |  | 27418338 | CAB.D/PULS.VERDE RASANTE START ZB5AA333 | SCHNEIDER | 21 | 2139.74
|  |  | 27418371 | CAB.G.PUNO C/RETENCION D.30 ZB5AS834 | SCHNEIDER | 21 | 8953.64
|  |  | 27418372 | CAB.G.PUNO C/RETENCION D.40 ZB5AS844 | SCHNEIDER | 21 | 8777.5
|  |  | 27418350 | CAB.G.PUNO NEGRO D.40 ZB5AC2 | SCHNEIDER | 21 | 7502.14
|  |  | 27418351 | CAB.G.PUNO ROJO D.30 ZB5AC44 | SCHNEIDER | 21 | 7776.13
|  |  | 27418274 | CAB.INTERRUPTOR P/CAJA ZB5AD28 | SCHNEIDER | 21 | 2984.55
|  |  | 27418377 | CAB.P/PILOTO LUM.AMBAR ZB5AV05 | SCHNEIDER | 21 | 2276.74
|  |  | 27418378 | CAB.P/PILOTO LUM.AZUL ZB5AV06 | SCHNEIDER | 21 | 2276.74
|  |  | 27418376 | CAB.P/PILOTO LUM.ROJO ZB5AV04 | SCHNEIDER | 21 | 2276.74
|  |  | 27418379 | CAB.P/PILOTO LUM.TRANSP. ZB5AV07 | SCHNEIDER | 21 | 2276.74
|  |  | 27418375 | CAB.P/PILOTO LUM.VERDE ZB5AV03 | SCHNEIDER | 21 | 2276.74
|  |  | 27418382 | CAB.P/PULSAD.LUM.P/CAJA ZB5AW333/43 | SCHNEIDER | 21 | 3907.64
|  |  | 27418365 | CAB.PULS.C/CAPUC.D/GOMA BLANCO ZB5AP1 | SCHNEIDER | 21 | 3574.93
|  |  | 27418367 | CAB.PULS.C/CAPUC.D/GOMA ROJO ZB5AP4 | SCHNEIDER | 21 | 3574.93
|  |  | 27418366 | CAB.PULS.C/CAPUC.D/GOMA VERDE ZB5AP3 | SCHNEIDER | 21 | 3574.93
|  |  | 27418355 | CAB.SELECT.2 POS.FIJAS ZB5AD2 | SCHNEIDER | 21 | 2984.55
|  |  | 27418356 | CAB.SELECT.3 POS.FIJAS ZB5AD3 | SCHNEIDER | 21 | 3297.68
|  |  | 27418357 | CAB.SELECT.3POS.C/RETORNO ZB5AD5 | SCHNEIDER | 21 | 3297.68
|  |  | 27418360 | CAB.SELECT.C/LLAV.2POS.FIJAS ZB5AG2 | SCHNEIDER | 21 | 13154.84
|  |  | 991001153 | CABEZAL GOLPE DE PUÑO ZB4BC4 | SCHNEIDER | 21 | 8679.65
|  |  | 27418276 | CAPUCHON PARA BOTONERA DOBLE ZBA710 | SCHNEIDER | 21 | 3199.83
|  |  | 991004837 | CAPUCHON PARA BOTONERA DOBLE RAS. ZBA708 | SCHNEIDER | 21 | 3199.83
|  |  | 27418275 | CONMUT.3 POSICIONES 2 INV. A9E18074 | SCHNEIDER | 21 | 24894.07
|  |  | 27418330 | CONTACTO AUX.NA D/RUPTURA.LENTA ZENL1111 | SCHNEIDER | 10.5 | 2964.98
|  |  | 27418331 | CONTACTO AUX.NC D/RUPTURA LENTA ZENL1121 | SCHNEIDER | 10.5 | 3023.69
|  |  | 27450146 | CONTACTO DOBLE PARA BOT. COLGANTE XENG1191 | SCHNEIDER | 21 | 26919.64
|  |  | 991003714 | EXLHOIST CONECTOR HEMBRA CAB 3M RECEP ZARC12 | SCHNEIDER | 21 | 171952.35
|  |  | 991003715 | EXLHOIST CONECTOR HEMBRA CAB5M RECEP ZARC18 | SCHNEIDER | 21 | 257212.55
|  |  | 991003713 | EXLHOIST PACK INICIO FULL 24-48 VCA-CC XARSK12D18H | SCHNEIDER | 21 | 815407.75
|  |  | 991003716 | EXLHOIST SOPORTE PARED P/TRANSMISOR ZARC04 | SCHNEIDER | 21 | 17966
|  |  | 27420441 | MANIP.METALICO 2 POS.c/RET. XD4-PA22 | SCHNEIDER | 10.5 | 37543.32
|  |  | 27420440 | MANIP.METALICO 2 POS.FIJAS XD4-PA12 | SCHNEIDER | 10.5 | 37739.03
|  |  | 27420443 | MANIP.METALICO 4 POS.c/RET. XD4-PA24 | SCHNEIDER | 10.5 | 47400.49
|  |  | 27420442 | MANIP.METALICO 4 POS.FIJAS XD4-PA14 | SCHNEIDER | 10.5 | 70138.5
|  |  | 991008090 | PULSADOR RAS NEGRO 1NA PVC XB5AA21 | SCHNEIDER | 21 | 4752.45
|  |  | 27594129 | PULSADOR RAS ROJO 1NC PVC XB5AA42 | SCHNEIDER | 21 | 4752.45
|  |  | 27594128 | PULSADOR RAS VERDE 1NA PVC XB5AA31 | SCHNEIDER | 21 | 4772.02
|  | Cajas para botoneras | 991010626 | SENSOR IND. M12 NA/NC PNP SN 4MM C/ CABLE BES0580 | BALLUFF | 21 | 23856
|  |  | 27106762 | BOTONERA COLGANTE 2 PULS. NP3-1 | BAW | 21 | 12750.23
|  |  | 27208645 | BOTONERA COLGANTE 4 PULS. NP3-2 | BAW | 21 | 17057.74
|  |  | 991003814 | BOTONERA COLGANTE 4 PULS. Y 2 PULS 0-1 NP3-2A | BAW | 21 | 17057.74
|  |  | 27593179 | BOTONERA COLGANTE 6 PULS. NP3-3 | BAW | 21 | 21606.47
|  |  | 27208656 | BOTONERA COLGANTE 8 PULS. NP3-4 | BAW | 21 | 26232.74
|  |  | 27592979 | CAJA AMARILLA VACIA 1 ORIFICIO XALK01 | SCHNEIDER | 21 | 8581.8
|  |  | 27418204 | CAJA COMP.C/2PULS.1NA V. 1NC Rj.XALD213 | SCHNEIDER | 21 | 23152.26
|  |  | 27418258 | CAJA COMP.COLG.C/2PULS. 1 NA XACA271 | SCHNEIDER | 21 | 91819.69
|  |  | 27418259 | CAJA COMP.COLG.C/2PULS. NA+NC XACA281 | SCHNEIDER | 21 | 106527.15
|  |  | 27418261 | CAJA COMP.COLG.C/4PULS. 1 NA XACA471 | SCHNEIDER | 21 | 105326.8
|  |  | 27418262 | CAJA COMP.COLG.C/4PULS. NA+NC XACA481 | SCHNEIDER | 21 | 137471.85
|  |  | 27418263 | CAJA COMP.COLG.C/6PULS. 1 NA XACA671 | SCHNEIDER | 21 | 126062.07
|  |  | 27418265 | CAJA COMP.COLG.C/8PULS. 1 NA XACA871 | SCHNEIDER | 21 | 153888.5
|  |  | 27418266 | CAJA COMP.COLG.C/8PULS. NA+NC XACA881 | SCHNEIDER | 21 | 190880.58
|  |  | 27418199 | CAJA COMPLETA DE APLIC. XALD134 | SCHNEIDER | 21 | 16220.93
|  |  | 27418251 | CAJA VAC.COLG.P/PULS.TAP. 4 ORI.XACA04 | SCHNEIDER | 21 | 73830.86
|  |  | 27418252 | CAJA VAC.COLG.P/PULS.TAP. 6 ORI.XACA06 | SCHNEIDER | 21 | 82569.22
|  |  | 27418253 | CAJA VAC.COLG.P/PULS.TAP. 8 ORI.XACA08 | SCHNEIDER | 21 | 87262.95
|  |  | 27418254 | CAJA VAC.COLG.P/PULS.TAP.12 ORI.XACA12 | SCHNEIDER | 21 | 111374.19
|  |  | 27418190 | CAJA VAC.P/PULS.TAP.GR.1 ORIF. XALD01 | SCHNEIDER | 21 | 5734.25
|  |  | 27418191 | CAJA VAC.P/PULS.TAP.GR.2 ORIF. XALD02 | SCHNEIDER | 21 | 7854.41
|  |  | 27418192 | CAJA VAC.P/PULS.TAP.GR.3 ORIF. XALD03 | SCHNEIDER | 21 | 9544.02
|  |  | 27418193 | CAJA VAC.P/PULS.TAP.GR.4 ORIF. XALDO4 | SCHNEIDER | 21 | 11331.5
|  |  | 27418194 | CAJA VAC.P/PULS.TAP.GR.5 ORIF. XALD05 | SCHNEIDER | 21 | 13076.56
|  |  | 27417654 | CONTACTO AUX.NC EN BASE P/XAC XACS102 | SCHNEIDER | 21 | 21932.35
|  |  | 27417650 | PROTECTOR P/GOLPE DE PUÑO XACA982 | SCHNEIDER | 21 | 12959.13
|  |  | 27421096 | RECEPTOR PROGRAMABLE 24/240 2REL | SCHNEIDER | 21 | 44278.94
|  |  | 991010711 | CAJA VACIA 1 ORIFICIO Ø22MM. SQ1K | STECK | 21 | 1487.42
|  |  | 991010712 | CAJA VACIA 2 ORIFICIOS Ø22MM. SQ2K | STECK | 21 | 1556.39
|  |  | 991010713 | CAJA VACIA 3 ORIFICIOS Ø22MM. SQ3K | STECK | 21 | 1964.23
|  |  | 991011877 | CAJA VACIA 4 ORIFICIOS Ø22MM. SQ4K | STECK | 21 | 6666.39
|  |  | 991011878 | CAJA VACIA 5 ORIFICIOS Ø22MM. SQ5K | STECK | 21 | 7670.99
|  |  | 4783490 | BOTONERA EN CAJA DE ALUMINIO XK-1 | TEA | 21 | 13406.05
|  |  | 4783491 | BOTONERA EN CAJA DE ALUMINIO XK-2 | TEA | 21 | 19643.35
|  |  | 4783492 | BOTONERA EN CAJA DE ALUMINIO XK-3 | TEA | 21 | 25889.67
|  |  | 4783493 | BOTONERA EN CAJA DE ALUMINIO XK-4 | TEA | 21 | 32139.01
|  |  | 4783494 | BOTONERA EN CAJA DE ALUMINIO XK-5 | TEA | 21 | 38384.58
|  |  | 4783495 | BOTONERA EN CAJA DE ALUMINIO XK-6 | TEA | 21 | 44616.61
|  | Lentes para tableros | 991016987 | PILOTO MONOBL. DOBLE COLOR ROJO/VERDE 24V B6EX777BB | BAW | 21 | 1774.69
|  |  | 27208930 | PILOTO MONOBL.AMBAR C/LED 24V. B6EV675BB | BAW | 21 | 995.03
|  |  | 27208923 | PILOTO MONOBL.AMBAR C/LED 230/110V.B6EV675M | BAW | 21 | 995.03
|  |  | 27208920 | PILOTO MONOBL.BCO.C/LED 230/110V.B6EV671M | BAW | 21 | 1081.18
|  |  | 27208929 | PILOTO MONOBL.ROJO C/LED 24V. B6EV674BB | BAW | 21 | 995.03
|  |  | 27208922 | PILOTO MONOBL.ROJO C/LED 230/110V.B6EV674M | BAW | 21 | 887.35
|  |  | 991012292 | PILOTO MONOBL.ROJO C/LED 380V.B6EV674Q | BAW | 21 | 837.81
|  |  | 27208928 | PILOTO MONOBL.VERDE C/LED 24V. B6EV673BB | BAW | 21 | 995.03
|  |  | 27208921 | PILOTO MONOBL.VERDE C/LED 230/110V.B6EV673M | BAW | 21 | 887.35
|  |  | 991006965 | PILOTO LED P/ DIN L2R220 220AC AMBAR | ELIBET | 21 | 769.3
|  |  | 991006963 | PILOTO LED P/ DIN L2R220 220AC ROJO | ELIBET | 21 | 769.3
|  |  | 991006964 | PILOTO LED P/ DIN L2V220 220AC VERDE | ELIBET | 21 | 769.3
|  |  | 991004271 | CAJA PARADA DE EMERGENCIA XALK178 | SCHNEIDER | 21 | 20206.85
|  |  | 27593997 | CAJA PARADA DE EMERGENCIA 2NC XALK178F | SCHNEIDER | 21 | 24032.95
|  |  | 27594005 | PIL.LUM.PLAST.MONLIT.D22 AMBAR C/LED 110VCA IP 54 | SCHNEIDER | 21 | 8337.91
|  |  | 27594004 | PIL.LUM.PLAST.MONLIT.D22 AMBAR C/LED 220VCA IP54 | SCHNEIDER | 21 | 8428.65
|  |  | 27594003 | PIL.LUM.PLAST.MONLIT.D22 AMBAR C/LED 24VCC/CA IP54 | SCHNEIDER | 21 | 4502.26
|  |  | 27594007 | PIL.LUM.PLAST.MONLIT.D22 AZUL C/LED 220VCA IP54 | SCHNEIDER | 21 | 8428.65
|  |  | 27594006 | PIL.LUM.PLAST.MONLIT.D22 AZUL C/LED 24VCC/CA IP54 | SCHNEIDER | 21 | 4502.26
|  |  | 27594002 | PIL.LUM.PLAST.MONLIT.D22 ROJO C/LED 110VCA IP54 | SCHNEIDER | 21 | 8428.65
|  |  | 27594001 | PIL.LUM.PLAST.MONLIT.D22 ROJO C/LED 220VCA IP54 | SCHNEIDER | 21 | 8428.65
|  |  | 27594000 | PIL.LUM.PLAST.MONLIT.D22 ROJO C/LED 24VCC/CA IP54 | SCHNEIDER | 21 | 4502.26
|  |  | 27593999 | PIL.LUM.PLAST.MONLIT.D22 VDE.C/LED 110VCA IP54 | SCHNEIDER | 21 | 12379.48
|  |  | 27593998 | PIL.LUM.PLAST.MONLIT.D22 VDE.C/LED 220VCA IP54 | SCHNEIDER | 21 | 8428.65
|  |  | 27421029 | PIL.LUM.PLAST.MONLIT.D22 VDE.C/LED 24VCC/CA IP54 | SCHNEIDER | 21 | 4502.26
|  |  | 27418009 | PIL.LUM.PVC AMB. DIR.S/LAMP. XB7EV65 | SCHNEIDER | 21 | 2272.07
|  |  | 27418010 | PIL.LUM.PVC AZUL DIR.S/LAMP. XB7EV66 | SCHNEIDER | 21 | 2272.07
|  |  | 27418008 | PIL.LUM.PVC ROJO DIR.S/LAMP. XB7EV64 | SCHNEIDER | 21 | 2272.07
|  |  | 27418007 | PIL.LUM.PVC VERD.DIR.S/LAMP. XB7EV63 | SCHNEIDER | 21 | 1923.06
|  |  | 991012643 | PILOTO LED ROJO 380V | STECK | 21 | 794.69
|  |  | 991012644 | PILOTO LED VERDE 380V | STECK | 21 | 794.69
|  |  | 4783362 | OJO D/BUEY C/TRANSF.AMBAR SL 5091 | TEA | 21 | 10024.82
|  |  | 4783392 | OJO D/BUEY C/TRANSF.AMBAR SL 6091 | TEA | 21 | 10024.82
|  |  | 4783360 | OJO D/BUEY C/TRANSF.ROJO SL 5091 | TEA | 21 | 10024.82
|  |  | 4783390 | OJO D/BUEY C/TRANSF.ROJO SL 6091 | TEA | 21 | 10024.82
|  |  | 4783361 | OJO D/BUEY C/TRANSF.VERDE SL 5091 | TEA | 21 | 10024.82
|  |  | 4783391 | OJO D/BUEY C/TRANSF.VERDE SL 6091 | TEA | 21 | 10024.82
|  |  | 4783301 | OJO D/BUEY NEON AMBAR SLN-22 | TEA | 21 | 2584.45
|  |  | 4783304 | OJO D/BUEY NEON AMBAR ARO CROM.SLN-22 | TEA | 21 | 2558.87
|  |  | 4783300 | OJO D/BUEY NEON ROJO SLN-22 | TEA | 21 | 2584.45
|  |  | 4783303 | OJO D/BUEY NEON ROJO ARO CROM.SLN-22 | TEA | 21 | 2558.87
|  |  | 4783302 | OJO D/BUEY NEON VERDE SLN-22 | TEA | 21 | 2746.97
|  |  | 4783307 | OJO D/BUEY P/13mm.AMBAR SLN-1397 | TEA | 21 | 1937.4
|  |  | 4783306 | OJO D/BUEY P/13mm.ROJO SLN-1397 | TEA | 21 | 1937.4
|  |  | 4783308 | OJO D/BUEY P/13mm.VERDE SLN-1397 | TEA | 21 | 2115.72
|  |  | 4783402 | OJO D/BUEY S/TRANSF.AMBAR SL 3091 | TEA | 21 | 2877.13
|  |  | 4783400 | OJO D/BUEY S/TRANSF.ROJO SL 3091 | TEA | 21 | 2877.13
|  |  | 4783401 | OJO D/BUEY S/TRANSF.VERDE SL 3091 | TEA | 21 | 2877.13
|  | Selectoras para tableros | 27590109 | SELEC LUM. MET VERDE 24V XB4BK123B5 | SCHNEIDER | 21 | 26860.93
|  |  | 4783366 | OJO D/BUEY C/TRANSF.380/3.8V. SL 5391 | TEA | 21 | 13604.68
| Cajas metálicas | Accesorios p/ tableros | 991016426 | LUMINARIA LED P/ TABLERO 1200 LM 13W 230VAC | FINDER | 21 | 24050.43
|  |  | 991016601 | LUMINARIA LED P/ TABLERO 600 LM 9W 230VAC | FINDER | 21 | 21944.09
|  |  | 991004753 | RESISTECIA CALEFACTORA 50W 5102 | FINDER | 21 | 23186.13
|  |  | 991012370 | RESISTENCIA CALEFACTORA 25W 220V 7H.51.0.230.0025 | FINDER | 21 | 13675.17
|  |  | 991005876 | AISLADOR CONICO 50x40xH=50 M10 | GEN ROD | 21 | 3595.17
|  |  | 991014667 | BANDEJA P/MONTAJE ELEM. 450x370x500 | GEN ROD | 21 | 8979.29
|  |  | 991014668 | BANDEJA P/MONTAJE ELEM. 600x520x500 | GEN ROD | 21 | 12621.88
|  |  | 991011996 | BANDEJA P/MONTAJE ELEM. 600X520X650 | GEN ROD | 21 | 16261.49
|  |  | 991010091 | BARRA FLEXIBLE AISLADA 4x24x1 421A. x3mts. 119813 | GEN ROD | 21 | 91298.68
|  |  | 991007638 | CERRADURA MEDIA VUELTA PLASTICA | GEN ROD | 21 | 1925.81
|  |  | 991006846 | CONTR. ABISAG. REG.CALADO P/60-120 099898C | GEN ROD | 21 | 44909.66
|  |  | 991006845 | CONTR. ABISAG. REG.CIEGO P/60-120 099898 | GEN ROD | 21 | 37423.87
|  |  | 991009771 | CONTR. ABISAG. REG.CIEGO P/60-75 099894 | GEN ROD | 21 | 25018.69
|  |  | 991007838 | CONTR. ABUL. REG CALADO P/60-75 099994C | GEN ROD | 21 | 21429.52
|  |  | 991007839 | CONTR. ABUL. REG CALADO P/60-90 099995C | GEN ROD | 21 | 24818.95
|  |  | 8312975 | CONTR. ABUL. REG CIEGO P/60-75 099994 | GEN ROD | 21 | 16482.44
|  |  | 8313002 | FALLEBA EMBUT.REBATIBLE S/LLAVE 320101 | GEN ROD | 21 | 36485.88
|  |  | 991011668 | KIT P/UNION DE GAB Y DUCTOS | GEN ROD | 21 | 4547.69
|  |  | 991005882 | PLANCHUELA DE COBRE DESNUDO 40x10x4MTS. | GEN ROD | 21 | 271192.54
|  |  | 991013275 | PUERTA CIEGA S97 750x1800 | GEN ROD | 21 | 100032.11
|  |  | 6275035 | SOPORTE REG P/CONTR. PROF 225 099902 | GEN ROD | 21 | 2806.29
|  |  | 8115067 | SOPORTE REG.P/CONTR. PROF 150 099901 | GEN ROD | 21 | 2379.84
|  |  | 991012596 | PLACA DE MONTAJE P/SF-SM 2000x800 | HIMEL | 21 | 61065.54
|  |  | 8312984 | BISAGRA L NORMAL 20X30X20 BLN | HOYOS | 21 | 1266.28
|  |  | 991012361 | BISAGRA OCULTA FORMATO PLANO BIN | HOYOS | 21 | 1266.27
|  |  | 8312982 | CERRADURA P/TABLERO CYALE | HOYOS | 21 | 5040.3
|  |  | 991012369 | MANIJA EMBUTIDA COMPACTA PLASTICA C/ CIERRE YALE | HOYOS | 21 | 28307.6
|  |  | 991012362 | MANIJA EMBUTIDA METÁLICA NIQUEL AMEM-N | HOYOS | 21 | 17758.12
|  |  | 991012363 | MANIJA EMBUTIDA PLASTICA C/ CERRADURA AMEM-P | HOYOS | 21 | 13818.61
|  |  | 27142018 | MANIJA NYLON 70mm SIN LLAVE 110NSY | HOYOS | 21 | 1589.04
|  |  | 8312904 | KIT 1Lin. 10 Pol. P/300x300 Prof. 225 | NOLLMAN | 21 | 18049.2
|  |  | 8312909 | KIT 2 Lin. 20 Pol. P/300x450 Prof. 225 | NOLLMAN | 21 | 22561.5
|  |  | 8312914 | KIT 2Lin. 32 Pol. P/450x450 Prof 225 | NOLLMAN | 21 | 27073.8
|  |  | 8312919 | KIT 3 Lin. 30 Pol. P/300x600 Prof. 225 | NOLLMAN | 21 | 32939.79
|  |  | 8312924 | KIT 3 Lin. 48 Pol. P/450x600 Prof. 225 | NOLLMAN | 21 | 35195.94
|  |  | 8312934 | KIT 3 Lin. 72 Pol. P/600x600 Prof. 225 | NOLLMAN | 21 | 41513.16
|  |  | 8312944 | KIT 4 Lin. 128 Pol. P/750x750 Prof. 225 | NOLLMAN | 21 | 70391.88
|  |  | 8312929 | KIT 4 Lin. 64 Pol. P/450x750 Prof. 225 | NOLLMAN | 21 | 43318.08
|  |  | 8312939 | KIT 4 Lin. 96Pol. P/600x750 Prof. 225 | NOLLMAN | 21 | 58659.9
|  |  | 8312949 | KIT 5 Lin. 120 Pol. P/600x900 Prof. 225 | NOLLMAN | 21 | 57757.44
|  |  | 8312954 | KIT 5 Lin. 160 Pol. P/750x900 Prof. 225 | NOLLMAN | 21 | 84380.01
|  |  | 8312959 | KIT 6 Lin. 144 Pol. P/600x1050 Prof. 225 | NOLLMAN | 21 | 75806.64
|  |  | 8312964 | KIT 7 Lin. 168 Pol. P/600x1200 Prof. 225 | NOLLMAN | 21 | 90246
|  |  | 8312969 | KIT 7 Lin. 224 Pol. P/750x1200 Prof. 225 | NOLLMAN | 21 | 117319.79
|  |  | 2797321 | PERFIL URT5 X 1M | NOLLMAN | 21 | 8317.9
|  |  | 27418257 | CHASIS PARA 64 MOD 600X400X200 NSYDLCR64 | SCHNEIDER | 21 | 48529.33
|  |  | 2797318 | CHASIS PARA 84MOD 800X600 NSYDLM84 | SCHNEIDER | 21 | 71547.6
|  |  | 27417049 | PLACA DE MONTALE P/600X600 NSYCRN66 | SCHNEIDER | 21 | 8088.22
|  |  | 991007403 | ZOCALO FRONTAL 2 PANELES 100x1200 NSYSPF12100 | SCHNEIDER | 21 | 28661.83
|  |  | 991007402 | ZOCALO LATERAL 2 PANELES 100x400 NSYSPS4100 | SCHNEIDER | 21 | 5207.6
|  |  | 27592869 | REJA PLAST.C/FILTRO P/TURB. 4' RTUR00003 | SUNON | 21 | 685.9
|  | Cajas de pase metálicas. | 2117366 | CAJA AL.LIV.C/TAPA 200x200x147 WCBL-886 | DELGA | 21 | 30346.7
|  |  | 2117345 | CAJA DE PASO OVAL. 2 AC-67 | DELGA | 21 | 19238.6
|  |  | 2117359 | CAJA DE PASO OVAL. 3/4 AL-27 | DELGA | 21 | 4493.52
|  |  | 2117343 | CAJA DE PASO OVAL. 1 1/4 AC-47 | DELGA | 21 | 10120.21
|  |  | 2117361 | CAJA DE PASO OVAL. 1 1/4 AL-47 | DELGA | 21 | 11521.99
|  |  | 2117350 | CAJA DE PASO OVAL.3/4 ALR-ALL-ALB23 | DELGA | 21 | 3268.19
|  |  | 8102520 | GABINETE P/DERIVACION 10x10x 8 160501 | G.C. | 21 | 1164.5
|  |  | 831021 | GABINETE P/DERIVACION 10x10x10 160521 | G.C. | 21 | 1187.15
|  |  | 8102537 | GABINETE P/DERIVACION 10x15x 8 160502 | G.C. | 21 | 1390.48
|  |  | 8102521 | GABINETE P/DERIVACION 12x12x 8 160503 | G.C. | 21 | 1390.48
|  |  | 831022 | GABINETE P/DERIVACION 12x12x10 160523 | G.C. | 21 | 1404.69
|  |  | 8102522 | GABINETE P/DERIVACION 15x15x 8 160504 | G.C. | 21 | 1571.31
|  |  | 831023 | GABINETE P/DERIVACION 15x15x10 160524 | G.C. | 21 | 1629.4
|  |  | 8102523 | GABINETE P/DERIVACION 15x20x 8 160505 | G.C. | 21 | 1882.8
|  |  | 831024 | GABINETE P/DERIVACION 15x20x10 160525 | G.C. | 21 | 2014.55
|  |  | 8102524 | GABINETE P/DERIVACION 15x30x 8 160506 | G.C. | 21 | 2914.83
|  |  | 831025 | GABINETE P/DERIVACION 15x30x10 160526 | G.C. | 21 | 3043.24
|  |  | 8102525 | GABINETE P/DERIVACION 15x40x 8 160507 | G.C. | 21 | 3103.97
|  |  | 831026 | GABINETE P/DERIVACION 15x40x10 160527 | G.C. | 21 | 3879.49
|  |  | 8102526 | GABINETE P/DERIVACION 20x20x 8 160508 | G.C. | 21 | 2086.89
|  |  | 831027 | GABINETE P/DERIVACION 20x20x10 160528 | G.C. | 21 | 2228.9
|  |  | 8102542 | GABINETE P/DERIVACION 20x25x 8 160509 | G.C. | 21 | 2979.12
|  |  | 8102527 | GABINETE P/DERIVACION 20x30x 8 160510 | G.C. | 21 | 3214.91
|  |  | 831028 | GABINETE P/DERIVACION 20x30x10 160530 | G.C. | 21 | 3472.13
|  |  | 8102528 | GABINETE P/DERIVACION 20x40x 8 160511 | G.C. | 21 | 3686.49
|  |  | 831029 | GABINETE P/DERIVACION 20x40x10 160531 | G.C. | 21 | 3943.7
|  |  | 8102531 | GABINETE P/DERIVACION 25x25x 8 160512 | G.C. | 21 | 3266.36
|  |  | 831032 | GABINETE P/DERIVACION 25x25x10 160532 | G.C. | 21 | 3589.12
|  |  | 8102532 | GABINETE P/DERIVACION 30x30x 8 160513 | G.C. | 21 | 4317.01
|  |  | 831033 | GABINETE P/DERIVACION 30x30x10 160533 | G.C. | 21 | 4586.75
|  |  | 8102533 | GABINETE P/DERIVACION 30x40x 8 160514 | G.C. | 21 | 5088.67
|  |  | 831034 | GABINETE P/DERIVACION 30x40x10 160534 | G.C. | 21 | 5215.36
|  |  | 8102536 | GABINETE P/DERIVACION 40x40x 8 160515 | G.C. | 21 | 6598.88
|  |  | 8102500 | GABINETE P/DERIVACION 40x40x10 160535 | G.C. | 21 | 6923.17
|  | Cajas hierro | 855113 | CAJA CH.18 CUADRADA 10x10 | 9 DE JULIO | 21 | 450.56
|  |  | 855111 | CAJA CH.18 OCTOGONAL CHICA | 9 DE JULIO | 21 | 240.12
|  |  | 855103 | CAJA CH.20 CUADRADA 10x10 | 9 DE JULIO | 21 | 425.36
|  |  | 855130 | CAJA CH.20 LOSA RADIANTE | 9 DE JULIO | 21 | 673.79
|  |  | 855104 | CAJA CH.20 MIGNON 5x5 | 9 DE JULIO | 21 | 102.83
|  |  | 855101 | CAJA CH.20 OCTOGONAL CHICA | 9 DE JULIO | 21 | 102.83
|  |  | 855102 | CAJA CH.20 OCTOGONAL GRANDE | 9 DE JULIO | 21 | 346.85
|  |  | 855100 | CAJA CH.20 RECTANGULAR | 9 DE JULIO | 21 | 102.83
|  | Gabinetes metálicos estancos | 8115001 | GABINETE ESTANCO 200x 200x100 099101 | GEN ROD | 21 | 11944.39
|  |  | 8115015 | GABINETE ESTANCO 200x 200x150 099150 | GEN ROD | 21 | 13832.55
|  |  | 8115030 | GABINETE ESTANCO 200x 200x225 099200 | GEN ROD | 21 | 19617.72
|  |  | 8115010 | GABINETE ESTANCO 200x 250x150 099164 | GEN ROD | 21 | 14500.98
|  |  | 8115002 | GABINETE ESTANCO 200x 300x100 099102 | GEN ROD | 21 | 15473.38
|  |  | 8115016 | GABINETE ESTANCO 200x 300x150 099151 | GEN ROD | 21 | 17042.65
|  |  | 8115031 | GABINETE ESTANCO 200x 300x225 099201 | GEN ROD | 21 | 22189.25
|  |  | 8115017 | GABINETE ESTANCO 200x 450x150 099152 | GEN ROD | 21 | 22475.72
|  |  | 8115011 | GABINETE ESTANCO 250x 300x150 099165 | GEN ROD | 21 | 17498.21
|  |  | 8115003 | GABINETE ESTANCO 300x 300x100 099103 | GEN ROD | 21 | 17432.9
|  |  | 8115018 | GABINETE ESTANCO 300x 300x150 099153 | GEN ROD | 21 | 18411.07
|  |  | 8115032 | GABINETE ESTANCO 300x 300x225 099202 | GEN ROD | 21 | 26460.47
|  |  | 8115045 | GABINETE ESTANCO 300x 300x300 099300 | GEN ROD | 21 | 30212.83
|  |  | 8115004 | GABINETE ESTANCO 300x 450x100 099104 | GEN ROD | 21 | 22209.64
|  |  | 8115019 | GABINETE ESTANCO 300x 450x150 099154 | GEN ROD | 21 | 24151.4
|  |  | 8115033 | GABINETE ESTANCO 300x 450x225 099203 | GEN ROD | 21 | 31675.69
|  |  | 8115046 | GABINETE ESTANCO 300x 450x300 099301 | GEN ROD | 21 | 35219.61
|  |  | 8115005 | GABINETE ESTANCO 300x 600x100 099105 | GEN ROD | 21 | 34225.59
|  |  | 8115020 | GABINETE ESTANCO 300x 600x150 099155 | GEN ROD | 21 | 35704.21
|  |  | 8115034 | GABINETE ESTANCO 300x 600x225 099204 | GEN ROD | 21 | 39135.26
|  |  | 8115047 | GABINETE ESTANCO 300x 600x300 099302 | GEN ROD | 21 | 45626.26
|  |  | 8115006 | GABINETE ESTANCO 450x 450x100 099106 | GEN ROD | 21 | 32703.5
|  |  | 8115021 | GABINETE ESTANCO 450x 450x150 099156 | GEN ROD | 21 | 35028.51
|  |  | 8115035 | GABINETE ESTANCO 450x 450x225 099205 | GEN ROD | 21 | 41935.37
|  |  | 8115048 | GABINETE ESTANCO 450x 450x300 099303 | GEN ROD | 21 | 46949
|  |  | 8115007 | GABINETE ESTANCO 450x 600x100 099107 | GEN ROD | 21 | 45219.75
|  |  | 8115022 | GABINETE ESTANCO 450x 600x150 099157 | GEN ROD | 21 | 41848.29
|  |  | 8115049 | GABINETE ESTANCO 450x 600x300 099304 | GEN ROD | 21 | 57620.31
|  |  | 8115012 | GABINETE ESTANCO 450x 750x150 099163 | GEN ROD | 21 | 52677.86
|  |  | 8115037 | GABINETE ESTANCO 450x 750x225 099207 | GEN ROD | 21 | 59759.06
|  |  | 8115055 | GABINETE ESTANCO 450x 750x300 099310 | GEN ROD | 21 | 67465.16
|  |  | 8115008 | GABINETE ESTANCO 600x 600x100 099108 | GEN ROD | 21 | 54551.5
|  |  | 8115023 | GABINETE ESTANCO 600x 600x150 099158 | GEN ROD | 21 | 54160.24
|  |  | 8115038 | GABINETE ESTANCO 600x 600x225 099208 | GEN ROD | 21 | 61477.1
|  |  | 8115050 | GABINETE ESTANCO 600x 600x300 099305 | GEN ROD | 21 | 70897.41
|  |  | 8115009 | GABINETE ESTANCO 600x 750x100 099109 | GEN ROD | 21 | 65822.83
|  |  | 8115024 | GABINETE ESTANCO 600x 750x150 099159 | GEN ROD | 21 | 66256.3
|  |  | 8115039 | GABINETE ESTANCO 600x 750x225 099209 | GEN ROD | 21 | 73598.35
|  |  | 8115051 | GABINETE ESTANCO 600x 750x300 099306 | GEN ROD | 21 | 84082.2
|  |  | 8115025 | GABINETE ESTANCO 600x 900x150 099160 | GEN ROD | 21 | 76695.6
|  |  | 8115040 | GABINETE ESTANCO 600x 900x225 099210 | GEN ROD | 21 | 87395.72
|  |  | 8115052 | GABINETE ESTANCO 600x 900x300 099307 | GEN ROD | 21 | 96907.46
|  |  | 8115042 | GABINETE ESTANCO 600x1050x225 099212 | GEN ROD | 21 | 95915.79
|  |  | 8115053 | GABINETE ESTANCO 600x1050x300 099308 | GEN ROD | 21 | 108241.26
|  |  | 8115026 | GABINETE ESTANCO 600x1200x150 099161 | GEN ROD | 21 | 102114.11
|  |  | 8115041 | GABINETE ESTANCO 600x1200x225 099211 | GEN ROD | 21 | 109027
|  |  | 8115054 | GABINETE ESTANCO 600x1200x300 099309 | GEN ROD | 21 | 121445.18
|  |  | 991005909 | GABINETE ESTANCO 750x 750x225 099213 | GEN ROD | 21 | 91671.73
|  |  | 991006247 | GABINETE ESTANCO 750x 900x150 099170 | GEN ROD | 21 | 105454.89
|  |  | 991004318 | GABINETE ESTANCO 750x1200x225 099214 | GEN ROD | 21 | 143099.82
|  |  | 991005143 | GABINETE ESTANCO 750x900x225 099215 | GEN ROD | 21 | 112187.35
|  |  | 991006225 | GABINETE ESTANCO 750x900x300 099311 | GEN ROD | 21 | 127613.95
|  |  | 991006318 | GABINETE ESTANCO 900x1200x225 099221 | GEN ROD | 21 | 170198.3
|  |  | 991005702 | GABINETE ESTANCO 900x1200x300 9321 | GEN ROD | 21 | 194981.86
|  |  | 8115036 | GABINETE ESTANCO 450x600x225 099206 | GEN ROD | 21 | 49806.77
|  |  | 991010786 | GABINETE ESTANCO 600x1200x225 INOXIDABLE 099211I | GEN ROD | 21 | 530975.67
|  |  | 991009382 | GABINETE P/USOS EXTREMOS -750x1200x400- C/TRINEO 09P71274T | GEN ROD | 21 | 482385.64
|  |  | 991011508 | REJILLA 223X223 MM C/ FILTRO NSYCAG223LPF | HIMEL | 21 | 8476.05
|  |  | 991011507 | VENTILADOR 300M3/H C/ REJILLA Y FILTRO NSYCVF300M230PF | HIMEL | 21 | 39010.16
|  |  | 991011589 | VENTILADOR 850M3/H NSYCVF850M230PF | HIMEL | 21 | 123093.97
|  |  | 27306999 | GABINETE 1000X1350X400 | NOLLMAN | 21 | 345190.96
|  |  | 8312744 | GABINETE 300X300X150 | NOLLMAN | 21 | 16921.1
|  |  | 8312758 | GABINETE 300X300X225 | NOLLMAN | 21 | 22561.46
|  |  | 8312771 | GABINETE 300X300X300 | NOLLMAN | 21 | 27073.76
|  |  | 2312007 | GABINETE 300X300X400 | NOLLMAN | 21 | 42866.85
|  |  | 8312745 | GABINETE 300X450X150 | NOLLMAN | 21 | 23463.93
|  |  | 8312759 | GABINETE 300X450X225 | NOLLMAN | 21 | 28427.45
|  |  | 8312772 | GABINETE 300X450X300 | NOLLMAN | 21 | 30683.6
|  |  | 2312020 | GABINETE 300X450X400 | NOLLMAN | 21 | 45123
|  |  | 8312746 | GABINETE 300X600X150 | NOLLMAN | 21 | 33842.2
|  |  | 8312760 | GABINETE 300X600X225 | NOLLMAN | 21 | 37000.8
|  |  | 8312773 | GABINETE 300X600X300 | NOLLMAN | 21 | 40610.64
|  |  | 8312747 | GABINETE 450X 450X150 | NOLLMAN | 21 | 33842.2
|  |  | 8312761 | GABINETE 450X 450X225 | NOLLMAN | 21 | 37903.26
|  |  | 8312774 | GABINETE 450X 450X300 | NOLLMAN | 21 | 41964.33
|  |  | 8312748 | GABINETE 450X 600X150 | NOLLMAN | 21 | 39256.95
|  |  | 8312762 | GABINETE 450X 600X225 | NOLLMAN | 21 | 48732.77
|  |  | 8312775 | GABINETE 450X 600X300 | NOLLMAN | 21 | 55952.44
|  |  | 8312749 | GABINETE 450X 750X150 | NOLLMAN | 21 | 48732.77
|  |  | 8312763 | GABINETE 450X 750X225 | NOLLMAN | 21 | 54147.52
|  |  | 8312776 | GABINETE 450X 750X300 | NOLLMAN | 21 | 64074.56
|  |  | 8312750 | GABINETE 450X 900X150 | NOLLMAN | 21 | 58208.59
|  |  | 8312764 | GABINETE 450X 900X225 | NOLLMAN | 21 | 69489.31
|  |  | 8312777 | GABINETE 450X 900X300 | NOLLMAN | 21 | 83026.2
|  |  | 8312751 | GABINETE 450X1050X150 | NOLLMAN | 21 | 69489.31
|  |  | 8312765 | GABINETE 450X1050X225 | NOLLMAN | 21 | 83026.2
|  |  | 8312778 | GABINETE 450X1050X300 | NOLLMAN | 21 | 99270.45
|  |  | 8312752 | GABINETE 450X1200X150 | NOLLMAN | 21 | 83477.42
|  |  | 8312753 | GABINETE 600X 600X150 | NOLLMAN | 21 | 51440.14
|  |  | 8312766 | GABINETE 600X 600X225 | NOLLMAN | 21 | 57757.36
|  |  | 8312779 | GABINETE 600X 600X300 | NOLLMAN | 21 | 61367.19
|  |  | 8312754 | GABINETE 600X 750X150 | NOLLMAN | 21 | 62269.64
|  |  | 8312767 | GABINETE 600X 750X225 | NOLLMAN | 21 | 65428.25
|  |  | 8312780 | GABINETE 600X 750X300 | NOLLMAN | 21 | 69940.55
|  |  | 8312755 | GABINETE 600X 900X150 | NOLLMAN | 21 | 71294.23
|  |  | 8312768 | GABINETE 600X 900X225 | NOLLMAN | 21 | 77611.45
|  |  | 8312781 | GABINETE 600X 900X300 | NOLLMAN | 21 | 91148.32
|  |  | 8312756 | GABINETE 600X1050X150 | NOLLMAN | 21 | 85733.57
|  |  | 8312769 | GABINETE 600X1050X225 | NOLLMAN | 21 | 94306.93
|  |  | 8312782 | GABINETE 600X1050X300 | NOLLMAN | 21 | 103331.51
|  |  | 8312757 | GABINETE 600X1200X150 | NOLLMAN | 21 | 99270.45
|  |  | 8312770 | GABINETE 600X1200X225 | NOLLMAN | 21 | 106038.89
|  |  | 8312783 | GABINETE 600X1200X300 | NOLLMAN | 21 | 112807.34
|  |  | 8312966 | GABINETE 750x1200x225 | NOLLMAN | 21 | 135368.99
|  |  | 27308826 | GABINETE 750X900X300 | NOLLMAN | 21 | 117319.79
|  |  | 991015694 | GABINETE 900X1200X300 | NOLLMAN | 21 | 306836.39
|  |  | 8312712 | GABINETE ACERO 800x2000x400 UN 8204 | NOLLMAN | 21 | 466501.7
|  |  | 991016998 | GABINETE MODULAR 900X2000X400 COMPLETO c/zoc | NOLLMAN | 21 | 585
|  |  | 44311518 | SISTEMA 8 PARA 4 BARRAS 10 mm | NOLLMAN | 21 | 38986.27
|  |  | 27594724 | TS8 ARMARIO 800X2000X600 8806500 | RITTAL | 21 | 5906.12
|  |  | 991013626 | TERMOSTATO P/ CALEF. 1NC 0..60ºC NSYCCOTHC | SCHNEIDER | 21 | 5089.91
|  |  | 991009976 | TERMOSTATO P/ VENT. 1NA 0..60ºC NSYCCOTHO | SCHNEIDER | 21 | 4988.27
|  |  | 991006126 | BANDEJA DE MONTAJE BM06-14E | TECNOBOX | 21 | 29785.92
|  |  | 991016646 | BANDEJA DE MONTAJE BM06-18E | TECNOBOX | 21 | 38802.12
|  |  | 991011945 | CABALLETE P/ MONTAJE DE TERMOM. 20 MODULOS CR20 | TECNOBOX | 21 | 6419.99
|  |  | 991011944 | CABALLETE P/ MONTAJE DE TERMOM. 26 MODULOS CR26 | TECNOBOX | 21 | 7008.64
|  |  | 991011943 | CABALLETE P/ MONTAJE DE TERMOM. 32 MODULOS CR32 | TECNOBOX | 21 | 7595.67
|  |  | 991006130 | CABALLETE P/ MONTAJE DE TERMOM. 450X53X16 CR22 | TECNOBOX | 21 | 6616.21
|  |  | 991002679 | CANAL D/TENSION DE 19' 5 TOMAS PATAS PLANAS 220V.C/TERM. | TECNOBOX | 21 | 32993.48
|  |  | 991010028 | CANAL D/TENSION DE 19' 5 TOMAS PATAS PLANAS 220V.S/TERM. | TECNOBOX | 21 | 15784.85
|  |  | 991006120 | CANCAMOS M10 | TECNOBOX | 21 | 5229.73
|  |  | 991002688 | CONJUNTO EQ DE 2400X1800X600 MM (TABLEROS TS1-TSS-TS5) | TECNOBOX | 21 | 136306.36
|  |  | 991010531 | CONTRAF CAL. 1 TIRA DIN ATORN. 200MM CA06-M20D | TECNOBOX | 21 | 5727.56
|  |  | 991010532 | CONTRAF CAL. 2 TIRA DIN ATORN. 300MM CA06-M30D | TECNOBOX | 21 | 8314.05
|  |  | 991010533 | CONTRAF CAL. 2 TIRA DIN ATORN. 400MM CA06-M40D | TECNOBOX | 21 | 10647.55
|  |  | 991016807 | CONTRAF CAL. 3 TIRA DIN ATORN. 450MM CA06-M45D | TECNOBOX | 21 | 12027.55
|  |  | 991011115 | CONTRAF CIEGO ATORN. 200MM CA06-M20 | TECNOBOX | 21 | 5174.59
|  |  | 991011116 | CONTRAF CIEGO ATORN. 300MM CA06-M30 | TECNOBOX | 21 | 7091.35
|  |  | 991016815 | CONTRAF CIEGO ATORN. 50MM CA06-M05 | TECNOBOX | 21 | 5174.59
|  |  | 991012266 | CONTRAF CIEGO DE AJUSTE ATORN. 45mm | TECNOBOX | 21 | 1897.56
|  |  | 991011122 | CONTRAF CIEGO DE AJUSTE ATORN. 45MM CAB60TC | TECNOBOX | 21 | 1741.35
|  |  | 991016990 | CONTRAF CIEGO DE AJUSTE ATORN. LIV.CAB60UC | TECNOBOX | 21 | 4125.94
|  |  | 991011123 | CONTRAF PARCIAL CAL. 1MOD. 24P ATORN. 150MM CAB60UD | TECNOBOX | 21 | 5055.58
|  |  | 991011124 | CONTRAF PARCIAL CAL. 2MOD. ATORN. 300MM CAB60DC | TECNOBOX | 21 | 6622.34
|  |  | 991012122 | CONTRAF.ABIS.CIEGO PESADO C/PERFILES FIJ. 800x1500 | TECNOBOX | 21 | 55729.31
|  |  | 991012555 | CONTRAF.ENTERO CIEGO 750x900mm ATORN. | TECNOBOX | 21 | 28016.28
|  |  | 991012267 | CONTRAF.PARCIAL CAL.1 MOD.32P.ATORN.150mm | TECNOBOX | 21 | 5489
|  |  | 991012217 | CONTRAFRENTE ABISAGRADO CIEGO | TECNOBOX | 21 | 51372.11
|  |  | 991012018 | CONTRAFRENTE ABISAGRADO CIEGO CFB4575C | TECNOBOX | 21 | 23660.6
|  |  | 991013642 | CONTRAFRENTE ABISAGRADO CIEGO CFB75120C | TECNOBOX | 21 | 45664.1
|  |  | 991002386 | CONTRAFRENTE CIEGO CF10-18EL | TECNOBOX | 21 | 76385.06
|  |  | 991006872 | CUBICADO HORIZONTAL DE 100 MM. CUH03-10 | TECNOBOX | 21 | 2544.32
|  |  | 991006132 | CUBICADO HORIZONTAL DE 150 MM. CUH06-15 | TECNOBOX | 21 | 4926.48
|  |  | 991006133 | CUBICADO HORIZONTAL DE 150 MM. CUH06-20 | TECNOBOX | 21 | 6374.59
|  |  | 991006873 | CUBICADO HORIZONTAL DE 200 MM. CUH03-20 | TECNOBOX | 21 | 3857.83
|  |  | 991006123 | GAB. C/DUCTO 300MM. 900X2000X450 ED092045V | TECNOBOX | 21 | 483884.92
|  |  | 991014725 | GAB. C/DUCTO 300MM. 900X2000X600 ED092006A | TECNOBOX | 21 | 483884.92
|  |  | 991010414 | GAB. EVOLUTION 600X1500X225 C/TIRAS DIN Y PUERTA CIEGA | TECNOBOX | 21 | 329785.61
|  |  | 991012256 | GAB. EVOLUTION 600x1800x225 C/TIRAS DIN Y PUERTA CIEGA | TECNOBOX | 21 | 386623.4
|  |  | 991012257 | GAB. EVOLUTION 600x600x225 C/TIRAS DIN Y PUERTA CIEGA | TECNOBOX | 21 | 167153.35
|  |  | 991007568 | GAB. EVOLUTION 600X900X225 C/TIRAS DIN Y PUERTA CIEGA | TECNOBOX | 21 | 216155.46
|  |  | 991010877 | GAB. EVOLUTION 750X900X225 C/TIRAS DIN Y PUERTA VID. | TECNOBOX | 21 | 270260.82
|  |  | 991007569 | GAB. EVOLUTION DUCTO ACOM. 300X900X225 C/ PUERTA CIEGA | TECNOBOX | 21 | 119857.18
|  |  | 991013194 | GAB. MONOBLOCK ESP.1.6MM 450x450x150 | TECNOBOX | 21 | 40743.21
|  |  | 991014824 | GAB. MONOBLOCK ESP.1.6MM 600X600X400 | TECNOBOX | 21 | 102345.31
|  |  | 991010303 | GAB. MONOBLOCK ESP.1.6MM 750X1200X300 | TECNOBOX | 21 | 202190.07
|  |  | 991010621 | GAB. MONOBLOCK ESP.1.6MM 900X1200X300 | TECNOBOX | 21 | 234011.11
|  |  | 991013724 | GABINETE 100X45X30 APAISADO 2 PUERTAS | TECNOBOX | 21 | 39661.58
|  |  | 991016917 | GABINETE 1200X2000X1000 S/BAND. CON PERFILES | TECNOBOX | 21 | 1214850
|  |  | 991006861 | GABINETE 300X1800X300 S/ LAT S/BAND c/zoc | TECNOBOX | 21 | 196645.75
|  |  | 991005109 | GABINETE 300X2000X400 SIN LATERALES c/zoc | TECNOBOX | 21 | 264615.96
|  |  | 991011582 | GABINETE 300X2000X600 SIN LATERALES c/zoc | TECNOBOX | 21 | 291565.65
|  |  | 991010944 | GABINETE 30X30X15 MB303015E | TECNOBOX | 21 | 15879.36
|  |  | 991010953 | GABINETE 30X30X22.5 MB303022E | TECNOBOX | 21 | 21390.73
|  |  | 991010960 | GABINETE 30X30X30 MB303030E | TECNOBOX | 21 | 27466.46
|  |  | 991010945 | GABINETE 30X45X15 MB304515E | TECNOBOX | 21 | 21614.79
|  |  | 991010954 | GABINETE 30X45X22.5 MB304522E | TECNOBOX | 21 | 28931.75
|  |  | 991010961 | GABINETE 30X45X30 MB304530E | TECNOBOX | 21 | 32741.05
|  |  | 991010947 | GABINETE 45X45X15 MB454515E | TECNOBOX | 21 | 32246.13
|  |  | 991010955 | GABINETE 45X45X22.5 MB454522E | TECNOBOX | 21 | 38548.61
|  |  | 991010962 | GABINETE 45X45X30 MB454530E | TECNOBOX | 21 | 42207.44
|  |  | 991010948 | GABINETE 45X60X15 MB456015E | TECNOBOX | 21 | 38726.5
|  |  | 991010956 | GABINETE 45X60X22.5 MB456022E | TECNOBOX | 21 | 45149.5
|  |  | 991010963 | GABINETE 45X60X30 MB456030E | TECNOBOX | 21 | 52032.2
|  |  | 991012017 | GABINETE 45X75X30 MB457530E | TECNOBOX | 21 | 61020.75
|  |  | 991006860 | GABINETE 600X1800X300 SIN LATERALES c/zoc | TECNOBOX | 21 | 311505.09
|  |  | 991010952 | GABINETE 60X120X15 MB6012015E | TECNOBOX | 21 | 92043.42
|  |  | 991010959 | GABINETE 60X120X22.5 MB6012022E | TECNOBOX | 21 | 97990.36
|  |  | 991010967 | GABINETE 60X120X30 MB6012030E | TECNOBOX | 21 | 109403.32
|  |  | 991010949 | GABINETE 60X60X15 MB606015E | TECNOBOX | 21 | 46849.5
|  |  | 991010957 | GABINETE 60X60X22.5 MB606022E | TECNOBOX | 21 | 55778.32
|  |  | 991010964 | GABINETE 60X60X30 MB606030E | TECNOBOX | 21 | 63517.14
|  |  | 991010950 | GABINETE 60X75X15 MB607515E | TECNOBOX | 21 | 59614.8
|  |  | 991010958 | GABINETE 60X75X22.5 MB607522E | TECNOBOX | 21 | 66630.74
|  |  | 991010965 | GABINETE 60X75X30 MB607530E | TECNOBOX | 21 | 75858.21
|  |  | 991010951 | GABINETE 60X90X15 MB609015E | TECNOBOX | 21 | 68791.74
|  |  | 991010968 | GABINETE 60X90X22.5 MB609022E | TECNOBOX | 21 | 78630.28
|  |  | 991010966 | GABINETE 60X90X30 MB609030E | TECNOBOX | 21 | 86948.02
|  |  | 991013155 | GABINETE 75x120x15 | TECNOBOX | 21 | 115893.94
|  |  | 991013641 | GABINETE 75x120x30 | TECNOBOX | 21 | 148644.17
|  |  | 991011046 | GABINETE 75X75X30 MB757530E | TECNOBOX | 21 | 92717.3
|  |  | 991012265 | GABINETE 75x90x15 | TECNOBOX | 21 | 92936.31
|  |  | 991012554 | GABINETE 75x90x22 | TECNOBOX | 21 | 101091.7
|  |  | 991005108 | GABINETE 900X2000X450 SIN LATERALES c/zoc | TECNOBOX | 21 | 477007.64
|  |  | 991006207 | GABINETE 900X2000X600 SIN LATERALES c/zoc | TECNOBOX | 21 | 518230.83
|  |  | 991012216 | GABINETE 90x120x22.5 | TECNOBOX | 21 | 150742.37
|  |  | 991012219 | GABINETE 90x120x30 | TECNOBOX | 21 | 170953.98
|  |  | 991009094 | GABINETE MOD.P/ ACOPL. 600X2000X600 S/LAT. c/zoc | TECNOBOX | 21 | 407000.67
|  |  | 991002114 | GABINETE MODULAR 1000X1800X400 COMPLETO c/zoc | TECNOBOX | 21 | 500842.2
|  |  | 991012540 | GABINETE MODULAR 1200x1500x400 COMPLETO C/ZOC. | TECNOBOX | 21 | 572185.38
|  |  | 991005087 | GABINETE MODULAR 1200X1800X400 COMPLETO c/zoc | TECNOBOX | 21 | 619333.98
|  |  | 991006996 | GABINETE MODULAR 1200X2000X400 COMPLETO c/zoc | TECNOBOX | 21 | 665344.21
|  |  | 991005675 | GABINETE MODULAR 1200X2000X450 COMPLETO c/zoc | TECNOBOX | 21 | 688838.22
|  |  | 991001219 | GABINETE MODULAR 1200X2000X600 COMPLETO c/zoc | TECNOBOX | 21 | 753529.55
|  |  | 991004054 | GABINETE MODULAR 300X2000X450 COMPLETO c/zoc | TECNOBOX | 21 | 322704
|  |  | 991012405 | GABINETE MODULAR 300x2000x900 COMPLETO C/ZOC. | TECNOBOX | 21 | 471889.83
|  |  | 991007315 | GABINETE MODULAR 400X1800X400 COMPLETO c/zoc | TECNOBOX | 21 | 327001.29
|  |  | 991005412 | GABINETE MODULAR 400X2000X400 COMPLETO c/zoc | TECNOBOX | 21 | 353479.11
|  |  | 991001214 | GABINETE MODULAR 600X1500X300 COMPLETO c/zoc | TECNOBOX | 21 | 322379.68
|  |  | 991010289 | GABINETE MODULAR 600X1500X600 COMPLETO c/zoc | TECNOBOX | 21 | 388305.01
|  |  | 991010319 | GABINETE MODULAR 600X1500X600 VACIO S/LAT S/BAND. c/zoc | TECNOBOX | 21 | 258557.57
|  |  | 991005311 | GABINETE MODULAR 600X1800X300 COMPLETO c/zoc | TECNOBOX | 21 | 353571.54
|  |  | 991001213 | GABINETE MODULAR 600X1800X400 COMPLETO c/zoc | TECNOBOX | 21 | 381596.38
|  |  | 991011183 | GABINETE MODULAR 600X1800X400 P/ ACOPLAR c/zoc | TECNOBOX | 21 | 327651.55
|  |  | 991003969 | GABINETE MODULAR 600X1800X450 COMPLETO c/zoc | TECNOBOX | 21 | 388739.62
|  |  | 991010530 | GABINETE MODULAR 600X1800X450 S/LAT. c/zoc | TECNOBOX | 21 | 330359.66
|  |  | 991003971 | GABINETE MODULAR 600X1800X600 COMPLETO c/zoc | TECNOBOX | 21 | 440748.19
|  |  | 991016645 | GABINETE MODULAR 600X1800X600 VACIO c/zoc | TECNOBOX | 21 | 316759.14
|  |  | 991001827 | GABINETE MODULAR 600X2000X400 COMPLETO c/zoc | TECNOBOX | 21 | 431226.06
|  |  | 991002433 | GABINETE MODULAR 600X2000X450 COMPLETO c/zoc | TECNOBOX | 21 | 439898.5
|  |  | 991011113 | GABINETE MODULAR 600X2000X450 S/LAT. c/zoc | TECNOBOX | 21 | 373861.26
|  |  | 991003973 | GABINETE MODULAR 600X2000X600 COMPLETO c/zoc | TECNOBOX | 21 | 496214.1
|  |  | 991001216 | GABINETE MODULAR 750X1800X300 COMPLETO c/zoc | TECNOBOX | 21 | 409499.59
|  |  | 991011939 | GABINETE MODULAR 750X1800X450 COMPLETO c/zoc | TECNOBOX | 21 | 443730.37
|  |  | 991012289 | GABINETE MODULAR 750x2000x400 COMPLETO C/ZOC. | TECNOBOX | 21 | 475390.86
|  |  | 991011210 | GABINETE MODULAR 750X2000X400 S/LAT c/zoc | TECNOBOX | 21 | 414135.79
|  |  | 991008756 | GABINETE MODULAR 750X2000X450 COMPLETO c/zoc | TECNOBOX | 21 | 484807.64
|  |  | 991008575 | GABINETE MODULAR 750X2100X600 COMPLETO c/zoc | TECNOBOX | 21 | 558774.59
|  |  | 991002769 | GABINETE MODULAR 900X1800X400 COMPLETO c/zoc | TECNOBOX | 21 | 482305.47
|  |  | 991001215 | GABINETE MODULAR 900X1800X450 COMPLETO c/zoc | TECNOBOX | 21 | 491623.3
|  |  | 991003975 | GABINETE MODULAR 900X1800X600 COMPLETO c/zoc | TECNOBOX | 21 | 552190.81
|  |  | 991016811 | GABINETE MODULAR 900X2000X300 COMPLETO c/zoc | TECNOBOX | 21 | 485801.65
|  |  | 991001828 | GABINETE MODULAR 900X2000X400 COMPLETO c/zoc | TECNOBOX | 21 | 537354.59
|  |  | 991011211 | GABINETE MODULAR 900X2000X400 S/LAT. c/zoc | TECNOBOX | 21 | 472903.31
|  |  | 991003977 | GABINETE MODULAR 900X2000X450 COMPLETO c/zoc | TECNOBOX | 21 | 547823.76
|  |  | 991001217 | GABINETE MODULAR 900X2000X600 COMPLETO c/zoc | TECNOBOX | 21 | 613528.56
|  |  | 991012406 | GABINETE MODULAR 900x2000x900 COMPLETO C/ZOC. | TECNOBOX | 21 | 699010.64
|  |  | 991012559 | GABINETE MODULAR 900x2100x450 COMPLETO C/ZOCALO | TECNOBOX | 21 | 561678.93
|  |  | 991010228 | GABINETE MODULAR 900X2100X600 COMPLETO C/ZOC | TECNOBOX | 21 | 629161
|  |  | 991010229 | GABINETE MODULAR 900X2100X600 SIN LAT. | TECNOBOX | 21 | 530154.59
|  |  | 991012121 | GABINETE PETROLERO 800 x 1500 x 500 C/ZOC.200mm | TECNOBOX | 21 | 531113.17
|  |  | 991011129 | JUEGO DE PATAS P/ SOP. DE RIEL DIN REG. P/ GAB. 150MM PRB150 | TECNOBOX | 21 | 4537.93
|  |  | 991013639 | JUEGO DE PATAS P/ SOP. DE RIEL DIN REG. P/ GAB. 300MM PRB300 | TECNOBOX | 21 | 5536.48
|  |  | 991012264 | JUEGO PERFIL L SOP. DE CONTRAF. | TECNOBOX | 21 | 3932.97
|  |  | 991011130 | JUEGO PERFIL L SOP. DE CONTRAF. LMB90 | TECNOBOX | 21 | 4249.99
|  |  | 991011127 | JUEGO SOP. DE CONTRAF. P/ GAB. PROF. 150MM SCB150 | TECNOBOX | 21 | 5639.09
|  |  | 991012218 | JUEGO SOP.DE CONTRAF.P/GAB. PROF.225mm | TECNOBOX | 21 | 6218.01
|  |  | 991012019 | JUEGO SOP.DE CONTRAF.P/GAB.PROF.300mm | TECNOBOX | 21 | 7326.84
|  |  | 991006864 | PANEL LATERAL ATORNILLADO LA03-18 | TECNOBOX | 21 | 20967.55
|  |  | 991010320 | PANEL LATERAL ATORNILLADO LA06-15 | TECNOBOX | 21 | 34258.35
|  |  | 991016808 | PANEL LATERAL ATORNILLADO LA06-18 | TECNOBOX | 21 | 40349.15
|  |  | 991006124 | PANEL LATERAL ATORNILLADO LA45-20 450X2000X16 | TECNOBOX | 21 | 33611.31
|  |  | 991006865 | PERFIL DE PROFUNDIDAD Z PZ03 | TECNOBOX | 21 | 1522.7
|  |  | 991006129 | PERFIL DE PROFUNDIDAD Z PZ45 | TECNOBOX | 21 | 1999.45
|  |  | 991006128 | PERFIL MONTANTE L SOP.BAND PL14 | TECNOBOX | 21 | 4874.59
|  |  | 991011941 | PERFIL MONTANTE L SOP.BAND PL18 | TECNOBOX | 21 | 6366.48
|  |  | 991010534 | PERFIL MONTANTE L SOP.BAND PL18E | TECNOBOX | 21 | 6366.48
|  |  | 991011114 | PERFIL MONTANTE L SOP.BAND PL20 | TECNOBOX | 21 | 7141.61
|  |  | 991006871 | PERFIL PROFUNDIDAD OMEGA OM03 | TECNOBOX | 21 | 3350.26
|  |  | 991010323 | PERFIL PROFUNDIDAD OMEGA OM06 | TECNOBOX | 21 | 5260.54
|  |  | 991014728 | PERFIL SOPORTE C2 | TECNOBOX | 21 | 6810.8
|  |  | 991010322 | PERFIL SOPORTE C2 PC1-06 | TECNOBOX | 21 | 3896.75
|  |  | 991006870 | PERFIL SOPORTE C2 PC2-03 | TECNOBOX | 21 | 2557.3
|  |  | 991010321 | PERFIL SOPORTE C2 PC2-06 | TECNOBOX | 21 | 5948.1
|  |  | 991011942 | REJILLA PLAST. C/ FILTRO EXT. 148,5x148,5 | TECNOBOX | 21 | 7918.37
|  |  | 991007168 | REJILLA PLAST. C/ FILTRO EXT. 148.5X148.5 C/ COOLER 4' 220VCA | TECNOBOX | 21 | 35547.53
|  |  | 991006573 | REJILLA PLAST. C/ FILTRO EXT. 255x255 | TECNOBOX | 21 | 17871.88
|  |  | 991006572 | REJILLA PLAST. C/ FILTRO EXT.255x255 C/ COOLER 6' 220VCA | TECNOBOX | 21 | 63201.02
|  |  | 991011128 | RIEL DIN ALUM. 1 TIRA X 1 MT. RDA1M-1 | TECNOBOX | 21 | 5292.97
|  |  | 991006118 | TAPA DE PISO CIEGA 1200X100 TP12-10 | TECNOBOX | 21 | 6916.21
|  |  | 991006117 | TAPA DE PISO CIEGA 1200X200 TP12-20 | TECNOBOX | 21 | 11703.23
|  |  | 991006119 | TAPA DE PISO CIEGA 1200X40 TP12-04 | TECNOBOX | 21 | 4021.62
|  |  | 991010325 | TAPA DE PISO CIEGA 600X 40 TP06-04 | TECNOBOX | 21 | 2442.16
|  |  | 991010324 | TAPA DE PISO CIEGA 600X200 TP06-20 | TECNOBOX | 21 | 5905.94
|  |  | 991006863 | ZOCALO 100 mm ZO03-03 | TECNOBOX | 21 | 18749.17
|  |  | 991005111 | ZOCALO 100 mm ZO03-45 | TECNOBOX | 21 | 20690.25
|  |  | 991006862 | ZOCALO 100 mm ZO06-03 | TECNOBOX | 21 | 22631.33
|  |  | 991011184 | ZOCALO 100 mm ZO06-45 | TECNOBOX | 21 | 24572.4
|  |  | 991006125 | ZOCALO 100 mm ZO09-45 | TECNOBOX | 21 | 28452.94
|  | Gabinetes metálicos para térmicas | 8115059 | GAB.EST.CAL. 3Bip.200x 200x100 09956 | GEN ROD | 21 | 15809.51
|  |  | 8115060 | GAB.EST.CAL. 5Bip.300x 200x100 09957 | GEN ROD | 21 | 17910.76
|  |  | 8115061 | GAB.EST.CAL.10Bip.300x 300x100 09958 | GEN ROD | 21 | 24909.53
|  |  | 8115062 | GAB.EST.CAL.15Bip.300x 450x100 09959 | GEN ROD | 21 | 31774.85
|  |  | 8115063 | GAB.EST.CAL.18/24B.450x 600x100 09960 | GEN ROD | 21 | 43353.36
|  |  | 8115064 | GAB.EST.CAL.30/36B.600x 600x100 09961 | GEN ROD | 21 | 54989.73
|  |  | 8115065 | GAB.EST.CAL.40/48B.600x 750x100 09962 | GEN ROD | 21 | 68128.55
|  |  | 8115066 | GAB.EST.CAL.50/60B.600x 900x100 09963 | GEN ROD | 21 | 81755.39
| Caños | Caños galvanizados. | 991003627 | TRIPODE 5/8 EXTENSIBLE 1.10 A 1.60MTS.C/PERNO 3/8 | BELTRAM | 21 | 36788.74
|  |  | 5594740 | BRAZO 0,50 DE VUELO O 38MM C/ABRAZ. 901 | CENTILUX | 21 | 3113.8
|  |  | 5594741 | BRAZO 1,20 DE VUELO O 38MMC/ABRAZ. 903 | CENTILUX | 21 | 4783.74
|  |  | 41230253 | ABRAZADERA COMP.S/TORN. 1 BC100L | DAISA | 21 | 367.21
|  |  | 41230256 | ABRAZADERA COMP.S/TORN. 2 BC200L | DAISA | 21 | 1224.02
|  |  | 991011205 | ABRAZADERA COMP.S/TORN. 7/8 BC078L | DAISA | 21 | 316.21
|  |  | 41230255 | ABRAZADERA COMP.S/TORN. 1½ BC112L | DAISA | 21 | 816.02
|  |  | 41230254 | ABRAZADERA COMP.S/TORN. 1¼ BC110L | DAISA | 21 | 709.93
|  |  | 41230251 | ABRAZADERA COMP.S/TORN. 3/4 BC034L | DAISA | 21 | 306.01
|  |  | 41230332 | ADAPTADOR MULTIPLE 1 AM100 | DAISA | 21 | 428.41
|  |  | 41230335 | ADAPTADOR MULTIPLE 2 AM200 | DAISA | 21 | 1183.23
|  |  | 41230330 | ADAPTADOR MULTIPLE 1/2 AM012 | DAISA | 21 | 208.08
|  |  | 41230334 | ADAPTADOR MULTIPLE 1½ AM112 | DAISA | 21 | 771.14
|  |  | 41230331 | ADAPTADOR MULTIPLE 3/4 AM034 | DAISA | 21 | 244.8
|  |  | 41230263 | BOQUILLA 1 BT100L | DAISA | 21 | 357.01
|  |  | 41230266 | BOQUILLA 2 BT200L | DAISA | 21 | 709.93
|  |  | 41230265 | BOQUILLA 1½ BT112L | DAISA | 21 | 663.02
|  |  | 41230264 | BOQUILLA 1¼ BT110L | DAISA | 21 | 473.29
|  |  | 41230261 | BOQUILLA 3/4 BT034L | DAISA | 21 | 306.01
|  |  | 991006337 | BOQUILLA 5/8 BT010L | DAISA | 21 | 289.69
|  |  | 991006338 | BOQUILLA 7/8 BT078L | DAISA | 21 | 316.21
|  |  | 41230156 | BUJ.RED.MULT.de 1 a 1/2 BM100-012 | DAISA | 21 | 377.4
|  |  | 41230157 | BUJ.RED.MULT.de 1 a 3/4 BM100-034 | DAISA | 21 | 377.4
|  |  | 41230161 | BUJ.RED.MULT.de 2 a 1½ BM200-112 | DAISA | 21 | 1105.7
|  |  | 41230160 | BUJ.RED.MULT.de 2 a 1¼ BM200-110 | DAISA | 21 | 1040.42
|  |  | 41230158 | BUJ.RED.MULT.de 1½ a 1 BM112-100 | DAISA | 21 | 677.3
|  |  | 41230159 | BUJ.RED.MULT.de 1½ a 1¼ BM112-110 | DAISA | 21 | 677.3
|  |  | 41230155 | BUJ.RED.MULT.de 3/4 a 1/2 BM034-012 | DAISA | 21 | 279.49
|  |  | 41230243 | CODO C/REGISTRO EXT. 1 ULT100L | DAISA | 21 | 1554.51
|  |  | 41230244 | CODO C/REGISTRO EXT. 1¼ ULT110L | DAISA | 21 | 2550.06
|  |  | 41230241 | CODO C/REGISTRO EXT. 3/4 ULT034L | DAISA | 21 | 901.7
|  |  | 41230233 | CODO C/REGISTRO INT. 1 UL100L | DAISA | 21 | 1183.23
|  |  | 41230234 | CODO C/REGISTRO INT. 1¼ UL110L | DAISA | 21 | 2029.84
|  |  | 41230231 | CODO C/REGISTRO INT. 3/4 UL034L | DAISA | 21 | 697.69
|  |  | 41230230 | CODO C/REGISTRO INT. 5/8 UL010L | DAISA | 21 | 571.21
|  |  | 41230232 | CODO C/REGISTRO INT. 7/8 UL078L | DAISA | 21 | 856.82
|  |  | 41230183 | CONECTOR P/CAJA MULT.EXT. 1 UMT100L | DAISA | 21 | 375.37
|  |  | 41230186 | CONECTOR P/CAJA MULT.EXT. 2 UMT200L | DAISA | 21 | 1146.5
|  |  | 41230185 | CONECTOR P/CAJA MULT.EXT.1½ UMT112L | DAISA | 21 | 718.1
|  |  | 41230184 | CONECTOR P/CAJA MULT.EXT.1¼ UMT110L | DAISA | 21 | 461.05
|  |  | 41230181 | CONECTOR P/CAJA MULT.EXT.3/4 UMT034L | DAISA | 21 | 289.69
|  |  | 41230173 | CONECTOR P/CAJA MULT.INT. 1 UM100L | DAISA | 21 | 287.64
|  |  | 41230176 | CONECTOR P/CAJA MULT.INT. 2 UM200L | DAISA | 21 | 922.1
|  |  | 41230175 | CONECTOR P/CAJA MULT.INT.1½ UM112L | DAISA | 21 | 554.89
|  |  | 41230174 | CONECTOR P/CAJA MULT.INT.1¼ UM110L | DAISA | 21 | 363.13
|  |  | 41230171 | CONECTOR P/CAJA MULT.INT.3/4 UM034L | DAISA | 21 | 228.49
|  |  | 41230170 | CONECTOR P/CAJA MULT.INT.5/8 UM010L | DAISA | 21 | 179.52
|  |  | 41230172 | CONECTOR P/CAJA MULT.INT.7/8 UM078L | DAISA | 21 | 285.6
|  |  | 41230203 | CONECTOR P/CAJA STD.EXT. 1 UCT100L | DAISA | 21 | 581.41
|  |  | 41230206 | CONECTOR P/CAJA STD.EXT. 2 UCT200L | DAISA | 21 | 1693.24
|  |  | 41230205 | CONECTOR P/CAJA STD.EXT. 1 ½ UCT112L | DAISA | 21 | 1203.63
|  |  | 41230204 | CONECTOR P/CAJA STD.EXT. 1¼ UCT110L | DAISA | 21 | 795.62
|  |  | 41230201 | CONECTOR P/CAJA STD.EXT. 3/4 UCT034L | DAISA | 21 | 387.61
|  |  | 41230193 | CONECTOR P/CAJA STD.INT. 1 UC100L | DAISA | 21 | 448.81
|  |  | 41230196 | CONECTOR P/CAJA STD.INT. 2 UC200L | DAISA | 21 | 1350.51
|  |  | 41230195 | CONECTOR P/CAJA STD.INT. 1½ UC112L | DAISA | 21 | 1003.7
|  |  | 41230194 | CONECTOR P/CAJA STD.INT. 1¼ UC110L | DAISA | 21 | 612.02
|  |  | 41230191 | CONECTOR P/CAJA STD.INT. 3/4 UC034L | DAISA | 21 | 295.81
|  |  | 41230190 | CONECTOR P/CAJA STD.INT. 5/8 UC010L | DAISA | 21 | 228.49
|  |  | 41230192 | CONECTOR P/CAJA STD.INT. 7/8 UC078L | DAISA | 21 | 375.37
|  |  | 41230223 | CUPLA EXT. 1 URT100L | DAISA | 21 | 703.82
|  |  | 41230226 | CUPLA EXT. 2 URT200L | DAISA | 21 | 2223.65
|  |  | 41230225 | CUPLA EXT. 1 ½ URT112L | DAISA | 21 | 1370.91
|  |  | 41230224 | CUPLA EXT. 1 ¼ URT110L | DAISA | 21 | 913.94
|  |  | 41230221 | CUPLA EXT. 3/4 URT034L | DAISA | 21 | 493.69
|  |  | 41230213 | CUPLA INT. 1 UR100L | DAISA | 21 | 493.69
|  |  | 41230216 | CUPLA INT. 2 UR200L | DAISA | 21 | 1599.4
|  |  | 41230215 | CUPLA INT. 1 ½ UR112L | DAISA | 21 | 1003.7
|  |  | 41230214 | CUPLA INT. 1 ¼ UR110L | DAISA | 21 | 656.89
|  |  | 41230211 | CUPLA INT. 3/4 UR034L | DAISA | 21 | 338.64
|  |  | 41230210 | CUPLA INT. 5/8 UR010L | DAISA | 21 | 269.29
|  |  | 41230212 | CUPLA INT. 7/8 UR078L | DAISA | 21 | 448.81
|  |  | 991007989 | CUPLA EXT. 7/8 URT078L | DAISA | 21 | 622.21
|  |  | 991011204 | CUPLA INT. LINEA VERSATIL 7/8 URV078L | DAISA | 21 | 375.37
|  |  | 991013298 | TAPA P/CAJA CE | DAISA | 21 | 571.21
|  |  | 41230142 | TUERCA 1 TCA100 | DAISA | 21 | 259.08
|  |  | 41230145 | TUERCA 2 TCA200 | DAISA | 21 | 642.61
|  |  | 991010681 | TUERCA 3 TCA300 | DAISA | 21 | 1683.04
|  |  | 41230144 | TUERCA 1 ½ TCA150 | DAISA | 21 | 448.81
|  |  | 41230140 | TUERCA 1/2 TCA 50 | DAISA | 21 | 157.08
|  |  | 41230143 | TUERCA 1¼ TCA125 | DAISA | 21 | 428.41
|  |  | 41230141 | TUERCA 3/4 TCA 75 | DAISA | 21 | 246.84
|  |  | 991002606 | BRAZO P/ALUMBRADO PUB.38MM 0,60CM 201 | FINIBAL | 21 | 3582.8
|  |  | 70118248 | CANO 1 1/2 GALV. DOB. AISL. REGLAMENT. 3.00 Mt. | G.C. | 21 | 13139.6
|  |  | 55718 | CANO 1 1/2 GALV.P/PIL.DOB.AISL.3.00 Mts.PESADO 400014 | G.C. | 21 | 8917.04
|  |  | 991003947 | CANO 1 GALV.LIVIANO x Mts. | G.C. | 21 | 1153.35
|  |  | 991002702 | CAÑO 2' x 3 Mts.C/CURVA Y TENSOR 400047/27/45 | G.C. | 21 | 25151.42
|  |  | 991006336 | mto.CANO RIGIDO GALVANIZADO 7/8 KSR078L | KONDUSEAL | 21 | 1346.43
|  |  | 41230517 | PASACHAPA ROSCA 1 KS372 | KONDUSEAL | 21 | 3253.88
|  |  | 41230516 | PASACHAPA ROSCA 3/4 KS371 | KONDUSEAL | 21 | 2437.86
|  |  | 41230519 | PASACHAPA ROSCA 11/2 KS374 | KONDUSEAL | 21 | 4039.29
|  |  | 41230518 | PASACHAPA ROSCA 11/4 KS373 | KONDUSEAL | 21 | 3590.48
|  |  | 41230463 | GRAMPA 2 GS200L | SISAGRIP | 21 | 326.4
|  |  | 41230521 | GRAMPA 1 GS100L | SISAGRIP | 21 | 224.41
|  |  | 41230520 | GRAMPA 3/4 GS034L | SISAGRIP | 21 | 204.01
|  |  | 41230523 | GRAMPA 11/2 GS112L | SISAGRIP | 21 | 265.21
|  |  | 41230522 | GRAMPA 11/4 GS110L | SISAGRIP | 21 | 244.8
|  |  | 991010231 | SOPORTE PLANO PARA CAÑO 1 1/2' SP112 | SISAGRIP | 21 | 1326.03
|  |  | 991009019 | SOPORTE PLANO PARA CAÑO 1' SP100 | SISAGRIP | 21 | 1101.63
|  | Caños Hº | 55751 | CANO HIERRO LIVIANO 3/4 x mt. | ACERTUBO | 21 | 471.6
|  |  | 55750 | CANO HIERRO LIVIANO 5/8 x mt. | ACERTUBO | 21 | 393.97
|  |  | 55752 | CANO HIERRO LIVIANO 7/8 x mt. | ACERTUBO | 21 | 605.46
|  |  | 55753 | CANO HIERRO LIVIANO 1 x mt. | ACERTUBO | 21 | 660.26
|  |  | 55754 | CANO HIERRO LIVIANO 1 1/ 4 x mt. | ACERTUBO | 21 | 1065.64
|  |  | 55755 | CANO HIERRO LIVIANO 1 1/2 x mt. | ACERTUBO | 21 | 1259.18
|  |  | 55756 | CANO HIERRO LIVIANO 2 x mt. | ACERTUBO | 21 | 2084.9
|  |  | 55771 | CANO HIERRO PESADO 3/4 x mt. | ACERTUBO | 21 | 847.86
|  |  | 55770 | CANO HIERRO PESADO 5/8 x mt. | ACERTUBO | 21 | 714.31
|  |  | 55772 | CANO HIERRO PESADO 7/8 x mt. | ACERTUBO | 21 | 1010.68
|  |  | 55773 | CANO HIERRO PESADO 1 x mt. | ACERTUBO | 21 | 1151.93
|  |  | 55774 | CANO HIERRO PESADO 1 1/ 4 x mt. | ACERTUBO | 21 | 1426.69
|  |  | 55775 | CANO HIERRO PESADO 1 1/2 x mt. | ACERTUBO | 21 | 2225.41
|  |  | 55776 | CANO HIERRO PESADO 2 x mt. | ACERTUBO | 21 | 3342.12
|  |  | 55763 | CANO HIERRO SEMIPESADO 1 x mt. | ACERTUBO | 21 | 887.98
|  |  | 55764 | CANO HIERRO SEMIPESADO 1 1/ 4 x mt. | ACERTUBO | 21 | 1292.61
|  |  | 55765 | CANO HIERRO SEMIPESADO 1 1/2 x mt. | ACERTUBO | 21 | 1551.95
|  |  | 55766 | CANO HIERRO SEMIPESADO 2 x mt. | ACERTUBO | 21 | 2273.43
|  |  | 55761 | CANO HIERRO SEMIPESADO 3/4 x mt. | ACERTUBO | 21 | 655.59
|  |  | 55760 | CANO HIERRO SEMIPESADO 5/8 x mt. | ACERTUBO | 21 | 534.87
|  |  | 55762 | CANO HIERRO SEMIPESADO 7/8 x mt. | ACERTUBO | 21 | 744.64
|  | Caños Hº accesorios | 4517000 | CURVA HIERRO 5/8 | ACERTUBO | 21 | 164.92
|  |  | 4517001 | CURVA HIERRO 3/4 | ACERTUBO | 21 | 189.23
|  |  | 4517002 | CURVA HIERRO 7/8 | ACERTUBO | 21 | 281.81
|  |  | 4517003 | CURVA HIERRO 1 | ACERTUBO | 21 | 396.89
|  |  | 4517004 | CURVA HIERRO 1 1/ 4 | ACERTUBO | 21 | 663.87
|  |  | 4517005 | CURVA HIERRO 1 1/2 | ACERTUBO | 21 | 1125.52
|  |  | 4517006 | CURVA HIERRO 2 | ACERTUBO | 21 | 2267.86
|  |  | 4517033 | CUPLA UNION HIERRO 1 | G.C. | 21 | 110.63
|  |  | 4517036 | CUPLA UNION HIERRO 2 | G.C. | 21 | 753
|  |  | 4517031 | CUPLA UNION HIERRO 3/4 | G.C. | 21 | 59.61
|  |  | 4517030 | CUPLA UNION HIERRO 5/8 | G.C. | 21 | 56.98
|  |  | 4517032 | CUPLA UNION HIERRO 7/8 | G.C. | 21 | 74.88
|  |  | 4517035 | CUPLA UNION HIERRO 1 1/2 | G.C. | 21 | 419.66
|  |  | 4517034 | CUPLA UNION HIERRO 1 1/4 | G.C. | 21 | 254.31
|  | Caños Hº c/ PVC flexible | 991003197 | mto. CANO EXTRA FLEX.ESTAN.Argeflex 2 EF200 | ARGENFLEX | 21 | 3243.68
|  |  | 41230453 | mto. CANO FLEX.ESTAN.Argeflex 1 MF100 | ARGENFLEX | 21 | 1611.64
|  |  | 41230456 | mto. CANO FLEX.ESTAN.Argeflex 2 MF200 | ARGENFLEX | 21 | 4824.71
|  |  | 991009168 | mto. CANO FLEX.ESTAN.Argeflex 3 MF300 | ARGENFLEX | 21 | 13668.31
|  |  | 41230455 | mto. CANO FLEX.ESTAN.Argeflex 1 1/2 MF150 | ARGENFLEX | 21 | 3539.48
|  |  | 41230451 | mto. CANO FLEX.ESTAN.Argeflex 1/2 MF 50 | ARGENFLEX | 21 | 867.02
|  |  | 41230454 | mto. CANO FLEX.ESTAN.Argeflex 11/4 MF125 | ARGENFLEX | 21 | 3213.07
|  |  | 41230452 | mto. CANO FLEX.ESTAN.Argeflex 3/4 MF 75 | ARGENFLEX | 21 | 1162.83
|  |  | 41230450 | mto. CANO FLEX.ESTAN.Argeflex 3/8 MF 38 | ARGENFLEX | 21 | 795.62
|  |  | 41252533 | mto. CAÑO FLEX. ESTAN. ARGENFLEX 2 1/2 MF250 | ARGENFLEX | 21 | 11220.26
|  |  | 991014677 | PRENSACABLE NPT 3/4' P/ CAB. 10 A 15 MM KS0752 | ARGENFLEX | 21 | 1438.23
|  |  | 991011206 | PRENSACABLE NPT 3/4' P/ CAB. 6 A 10 MM KS0751 | ARGENFLEX | 21 | 1438.23
|  |  | 991005474 | CANO METAL.FLEX.C/CUB.GRIS 1 1/2' xmt. 80021050 | CONEXTUBE | 21 | 3305.64
|  |  | 991005473 | CANO METAL.FLEX.C/CUB.GRIS 1 1/4' xmt. 80021040 | CONEXTUBE | 21 | 3001.99
|  |  | 991005472 | CANO METAL.FLEX.C/CUB.GRIS 1' xmt. 80021030 | CONEXTUBE | 21 | 1471.64
|  |  | 991005470 | CANO METAL.FLEX.C/CUB.GRIS 1/2' xmt. 80021010 | CONEXTUBE | 21 | 806.31
|  |  | 991005475 | CANO METAL.FLEX.C/CUB.GRIS 2' xmt. 80021060 | CONEXTUBE | 21 | 4473.64
|  |  | 991005471 | CANO METAL.FLEX.C/CUB.GRIS 3/4' xmt. 80021020 | CONEXTUBE | 21 | 1070.84
|  |  | 991005469 | CANO METAL.FLEX.C/CUB.GRIS 3/8' xmt. 80021000 | CONEXTUBE | 21 | 722.67
|  |  | 41230281 | CON. HEMBRA SIN ROSCA FLEX 3/4 RIG 7/8 FDX33ESR | DAISA | 21 | 3774.09
|  |  | 41230270 | CON. HEMBRA SIN ROSCA FLEX.1/2 RIG 3/4 FDX22ESR | DAISA | 21 | 3294.68
|  |  | 41230271 | CON.HEMBRA SIN ROSCA FLEX 1 RIG 1 1/4 FDX45ESR | DAISA | 21 | 4957.31
|  |  | 41230324 | CONECTOR RECTO PARA MF40 4' | DAISA | 21 | 21420.5
|  |  | 41230325 | mto. CAÑO FLEX. ESTAN. ARGENFLEX 4' MF400 | DAISA | 21 | 19176.45
|  |  | 41230280 | mto.CANO RIGIDO GALVANIZADO 5/8 KSR010L | DAISA | 21 | 979.22
|  |  | 55800 | CANO FLEXIBLE Hº C/PVC 1/2 x mt. | ELECTRIFLEX | 21 | 283.4
|  |  | 55802 | CANO FLEXIBLE Hº C/PVC 3/4 x mt. | ELECTRIFLEX | 21 | 376.2
|  |  | 55801 | CANO FLEXIBLE Hº C/PVC 5/8 x mt. | ELECTRIFLEX | 21 | 335.1
|  |  | 55803 | CANO FLEXIBLE Hº C/PVC 7/8 x mt. | ELECTRIFLEX | 21 | 496.26
|  |  | 55804 | CANO FLEXIBLE Hº C/PVC 1 x mt. | ELECTRIFLEX | 21 | 641.79
|  |  | 55806 | CANO FLEXIBLE Hº C/PVC 1 1/2 x mt. | ELECTRIFLEX | 21 | 1168.59
|  |  | 55805 | CANO FLEXIBLE Hº C/PVC 1 1/4 x mt. | ELECTRIFLEX | 21 | 812.84
|  |  | 55808 | CANO FLEXIBLE Hº C/PVC 2 x mt. | ELECTRIFLEX | 21 | 1653.75
|  |  | 41230467 | CONEC.RECT.MAC.Konduseal 1 FT34 | KONDUSEAL | 21 | 1632.04
|  |  | 41230470 | CONEC.RECT.MAC.Konduseal 2 FT37 | KONDUSEAL | 21 | 6303.74
|  |  | 41230465 | CONEC.RECT.MAC.Konduseal 1/2 FT32 | KONDUSEAL | 21 | 897.62
|  |  | 41230469 | CONEC.RECT.MAC.Konduseal 11/2 FT36 | KONDUSEAL | 21 | 4579.91
|  |  | 41230468 | CONEC.RECT.MAC.konduseal 11/4 FT35 | KONDUSEAL | 21 | 4467.7
|  |  | 41230466 | CONEC.RECT.MAC.Konduseal 3/4 FT33 | KONDUSEAL | 21 | 1203.63
|  |  | 41230464 | CONEC.RECT.MAC.Konduseal 3/8 FT31 | KONDUSEAL | 21 | 897.62
|  |  | 991003198 | CONEC.RECT.PARA EF MACHO Konduseal 2 FTX37 | KONDUSEAL | 21 | 6303.74
|  |  | 991005343 | CONECTOR 45º Konduseal 1/2 FT42 | KONDUSEAL | 21 | 2284.85
|  |  | 991013647 | CONECTOR 45º Konduseal 3/4 FT43 | KONDUSEAL | 21 | 2386.85
|  |  | 41230493 | CONECTOR 90º Konduseal 1 FT54 | KONDUSEAL | 21 | 2978.47
|  |  | 41230496 | CONECTOR 90º Konduseal 2 FT57 | KONDUSEAL | 21 | 8507
|  |  | 41230491 | CONECTOR 90º Konduseal 1/2 FT52 | KONDUSEAL | 21 | 2284.85
|  |  | 41230495 | CONECTOR 90º Konduseal 11/2 FT56 | KONDUSEAL | 21 | 7527.78
|  |  | 41230494 | CONECTOR 90º Konduseal 11/4 FT55 | KONDUSEAL | 21 | 6528.15
|  |  | 41230492 | CONECTOR 90º Konduseal 3/4 FT53 | KONDUSEAL | 21 | 2386.85
|  |  | 41230490 | CONECTOR 90º Konduseal 3/8 FT51 | KONDUSEAL | 21 | 2284.85
|  |  | 991012309 | CONECTOR 90º PARA EF 3/8 FTX51 | KONDUSEAL | 21 | 2284.85
|  |  | 27593474 | CONECTOR HEMBRA RIG./FLEX 3/4 FD63 | KONDUSEAL | 21 | 2825.46
|  |  | 991006940 | CONECTOR HEMBRA RIG./FLEX 3/4 FD66 | KONDUSEAL | 21 | 7395.17
|  |  | 991006941 | CONECTOR HEMBRA RIG./FLEX 3/4 FD67 | KONDUSEAL | 21 | 7690.98
|  |  | 41230461 | CONECTOR RECTO PARA EF 1/2 FTX32 | KONDUSEAL | 21 | 897.62
|  |  | 41230462 | CONECTOR RECTO PARA EF 3/4 FTX33 | KONDUSEAL | 21 | 1203.63
|  |  | 991012308 | CONECTOR RECTO PARA EF 3/8 FTX31 | KONDUSEAL | 21 | 897.62
|  |  | 27592895 | CONECTOR RIG-FLEX 3/4-1/2 FD22ESR | KONDUSEAL | 21 | 3294.68
|  |  | 27593355 | CONECTOR RIGIDO 1 1/2FLEX. MF 1 1/4 FDESR56 | KONDUSEAL | 21 | 6160.94
|  | Caños PVC rigido | 52400 | TUBO RIGIDO PVC 5/8 xm | GEN ROD | 21 | 117.71
|  |  | 52405 | TUBO RIGIDO PVC 1 1/2 xm | GEN ROD | 21 | 429.99
|  |  | 52404 | TUBO RIGIDO PVC 1 1/4 xm | GEN ROD | 21 | 296.26
|  |  | 52403 | TUBO RIGIDO PVC 1 xm | GEN ROD | 21 | 200.38
|  |  | 52406 | TUBO RIGIDO PVC 2 xm | GEN ROD | 21 | 606.45
|  |  | 52401 | TUBO RIGIDO PVC 3/4 xm | GEN ROD | 21 | 141.87
|  |  | 52402 | TUBO RIGIDO PVC 7/8 xm | GEN ROD | 21 | 190.96
|  |  | 991006681 | TUBO RIGIDO ULTRA LH 20mm GETR20LH | GEN ROD LH | 21 | 533.02
|  |  | 991006682 | TUBO RIGIDO ULTRA LH 25mm GETR25LH | GEN ROD LH | 21 | 686.64
|  |  | 991006875 | TUBO RIGIDO ULTRA LH 32mm GETR32LH | GEN ROD LH | 21 | 1078.12
|  |  | 991012220 | TUBO RIGIDO PVC GETR16SPN 5/8 xm | NACIONAL | 21 | 114.82
|  |  | 991012221 | TUBO RIGIDO PVC GETR20SPN 3/4 xm | NACIONAL | 21 | 138.39
|  |  | 991014670 | TUBO RIGIDO PVC GETR22SPN 7/8 xm | NACIONAL | 21 | 186.27
|  |  | 991012222 | TUBO RIGIDO PVC GETR25SPN 1 xm | NACIONAL | 21 | 195.45
|  |  | 991012223 | TUBO RIGIDO PVC GETR32SPN 1 1/4 xm | NACIONAL | 21 | 288.99
|  |  | 991012224 | TUBO RIGIDO PVC GETR40SPN 1 1/2 xm | NACIONAL | 21 | 419.44
|  |  | 55873 | CANO PVC RIGIDO 1 x mt. | PLASTIL | 21 | 174.5
|  |  | 55875 | CANO PVC RIGIDO 1 1/2 x mt. | PLASTIL | 21 | 303.85
|  |  | 55874 | CANO PVC RIGIDO 1 1/4 x mt. | PLASTIL | 21 | 226.01
|  |  | 55876 | CANO PVC RIGIDO 2 x mt. | PLASTIL | 21 | 422.5
|  |  | 55871 | CANO PVC RIGIDO 3/4 x mt. | PLASTIL | 21 | 114.88
|  |  | 55870 | CANO PVC RIGIDO 5/8 x mt. | PLASTIL | 21 | 95.5
|  |  | 55872 | CANO PVC RIGIDO 7/8 x mt. | PLASTIL | 21 | 142.67
|  | Caños PVC rígidos - accesorios | 991003745 | ADHESIVO SELLADOR P/TUBOS Y ACC. GEAD | GEN ROD | 21 | 1481.56
|  |  | 52420 | CONECTOR TERMOPLAST. CTRG016 5/8 | GEN ROD | 21 | 47.02
|  |  | 52421 | CONECTOR TERMOPLAST. CTRG020 3/4 | GEN ROD | 21 | 47.44
|  |  | 52426 | CONECTOR TERMOPLAST. CTRG022 7/8 | GEN ROD | 21 | 89.69
|  |  | 52422 | CONECTOR TERMOPLAST. CTRG025 1 | GEN ROD | 21 | 101.17
|  |  | 52423 | CONECTOR TERMOPLAST. CTRG032 1 1/4 | GEN ROD | 21 | 237.26
|  |  | 52424 | CONECTOR TERMOPLAST. CTRG040 1 1/2 | GEN ROD | 21 | 296.69
|  |  | 52425 | CONECTOR TERMOPLAST. CTRG050 2 | GEN ROD | 21 | 444.76
|  |  | 52440 | CURVA TERMOPLAST. VTR016 5/8 | GEN ROD | 21 | 97.24
|  |  | 52441 | CURVA TERMOPLAST. VTR020 3/4 | GEN ROD | 21 | 105.93
|  |  | 52442 | CURVA TERMOPLAST. VTR022 7/8 | GEN ROD | 21 | 126.27
|  |  | 52443 | CURVA TERMOPLAST. VTR025 1 | GEN ROD | 21 | 135.79
|  |  | 52444 | CURVA TERMOPLAST. VTR032 1 1/4 | GEN ROD | 21 | 316.52
|  |  | 52445 | CURVA TERMOPLAST. VTR040 1 1/2 | GEN ROD | 21 | 476.79
|  |  | 52446 | CURVA TERMOPLAST. VTR050 2 | GEN ROD | 21 | 829.8
|  |  | 52450 | GRAMPA TERMOPLAST. GRA16 5/8 | GEN ROD | 21 | 46.6
|  |  | 52451 | GRAMPA TERMOPLAST. GRA20 3/4 | GEN ROD | 21 | 47.85
|  |  | 52452 | GRAMPA TERMOPLAST. GRA22 7/8 | GEN ROD | 21 | 51.77
|  |  | 52453 | GRAMPA TERMOPLAST. GRA25 1 | GEN ROD | 21 | 57.87
|  |  | 991003942 | GRAMPA TERMOPLAST. GRA32 1 1/4 | GEN ROD | 21 | 127.93
|  |  | 991003943 | GRAMPA TERMOPLAST. GRA40 1 1/2 | GEN ROD | 21 | 152.12
|  |  | 991001878 | GRAMPA TERMOPLAST. GRA50 2 | GEN ROD | 21 | 191.17
|  |  | 52410 | RESORTE D/ACERO TEMPL. GER16SP 5/8 | GEN ROD | 21 | 4766.24
|  |  | 52411 | RESORTE D/ACERO TEMPL. GER20SP 3/4 | GEN ROD | 21 | 5411.95
|  |  | 52416 | RESORTE D/ACERO TEMPL. GER22SP 7/8 | GEN ROD | 21 | 6340.89
|  |  | 52412 | RESORTE D/ACERO TEMPL. GER25SP 1 | GEN ROD | 21 | 6642
|  |  | 52413 | RESORTE D/ACERO TEMPL. GER32SP 1 1/4 | GEN ROD | 21 | 17157.61
|  |  | 52414 | RESORTE D/ACERO TEMPL. GER40SP 1 1/2 | GEN ROD | 21 | 17458.87
|  |  | 52415 | RESORTE D/ACERO TEMPL. GER50SP 2 | GEN ROD | 21 | 19204.76
|  |  | 52430 | UNION TERMOPLAST. UTR016 5/8 | GEN ROD | 21 | 33.79
|  |  | 52431 | UNION TERMOPLAST. UTR020 3/4 | GEN ROD | 21 | 35.34
|  |  | 52436 | UNION TERMOPLAST. UTR022 7/8 | GEN ROD | 21 | 47.02
|  |  | 52432 | UNION TERMOPLAST. UTR025 1 | GEN ROD | 21 | 50.94
|  |  | 52433 | UNION TERMOPLAST. UTR032 1 1/4 | GEN ROD | 21 | 123.49
|  |  | 52434 | UNION TERMOPLAST. UTR040 1 1/2 | GEN ROD | 21 | 148.49
|  |  | 52435 | UNION TERMOPLAST. UTR050 2 | GEN ROD | 21 | 236.54
|  |  | 991006683 | CONECTOR P/TUBO ULTRA LH 20mm CTRG020ELH | GEN ROD LH | 21 | 126.76
|  |  | 991006684 | CONECTOR P/TUBO ULTRA LH 25mm CTRG025ELH | GEN ROD LH | 21 | 270.55
|  |  | 991006876 | CONECTOR P/TUBO ULTRA LH 32mm CTRG032ELH | GEN ROD LH | 21 | 634.39
|  |  | 991006687 | CURVA P/TUBO ULTRA LH 20mm VTR020ELH | GEN ROD LH | 21 | 313.09
|  |  | 991006688 | CURVA P/TUBO ULTRA LH 25mm VTR025ELH | GEN ROD LH | 21 | 453.4
|  |  | 991006877 | CURVA P/TUBO ULTRA LH 32mm VTR032ELH | GEN ROD LH | 21 | 846.35
|  |  | 991006689 | GRAMPA P/FIJAR TUBO ULTRA LH 20mm GRA20ELH | GEN ROD LH | 21 | 133.71
|  |  | 991006690 | GRAMPA P/FIJAR TUBO ULTRA LH 25mm GRA25ELH | GEN ROD LH | 21 | 161.09
|  |  | 991006878 | GRAMPA P/FIJAR TUBO ULTRA LH 32mm GRA32ELH | GEN ROD LH | 21 | 356.63
|  |  | 991006685 | UNION P/TUBO ULTRA LH 20mm UTR020ELH | GEN ROD LH | 21 | 122.64
|  |  | 991006686 | UNION P/TUBO ULTRA LH 25mm UTR025ELH | GEN ROD LH | 21 | 250.4
|  |  | 991006879 | UNION P/TUBO ULTRA LH 32mm UTR032ELH | GEN ROD LH | 21 | 544.83
|  |  | 991012226 | CONECTOR TERMOPLAST. CTRG016N 5/8 | NACIONAL | 21 | 44.09
|  |  | 991012227 | CONECTOR TERMOPLAST. CTRG020N 3/4 | NACIONAL | 21 | 44.15
|  |  | 991014671 | CONECTOR TERMOPLAST. CTRG022N 7/8 | NACIONAL | 21 | 60.71
|  |  | 991012228 | CONECTOR TERMOPLAST. CTRG025N 1 | NACIONAL | 21 | 63.73
|  |  | 991012229 | CONECTOR TERMOPLAST. CTRG032N 1 1/4 | NACIONAL | 21 | 189.06
|  |  | 991012230 | CONECTOR TERMOPLAST. CTRG040N 1 1/2 | NACIONAL | 21 | 238.07
|  |  | 991012239 | CURVA TERMOPLAST. VTR016N 5/8 | NACIONAL | 21 | 70.93
|  |  | 991012240 | CURVA TERMOPLAST. VTR020N 3/4 | NACIONAL | 21 | 76.01
|  |  | 991014673 | CURVA TERMOPLAST. VTR022N 7/8 | NACIONAL | 21 | 89.21
|  |  | 991012241 | CURVA TERMOPLAST. VTR025N 1 | NACIONAL | 21 | 145
|  |  | 991012242 | CURVA TERMOPLAST. VTR032N 1 1/4 | NACIONAL | 21 | 275.8
|  |  | 991012243 | CURVA TERMOPLAST. VTR040N 1 1/2 | NACIONAL | 21 | 468.83
|  |  | 991012244 | GRAMPA TERMOPLAST. GRA16N 5/8 | NACIONAL | 21 | 31.13
|  |  | 991012245 | GRAMPA TERMOPLAST. GRA20N 3/4 | NACIONAL | 21 | 31.14
|  |  | 991014674 | GRAMPA TERMOPLAST. GRA22N 7/8 | NACIONAL | 21 | 40.58
|  |  | 991012246 | GRAMPA TERMOPLAST. GRA25N 1 | NACIONAL | 21 | 47.65
|  |  | 991012329 | GRAMPA TERMOPLAST. GRA32N 1 1/4 | NACIONAL | 21 | 131.16
|  |  | 991012330 | GRAMPA TERMOPLAST. GRA40N 1 1/2 | NACIONAL | 21 | 139.44
|  |  | 991012234 | UNION TERMOPLAST. UTR016N 5/8 | NACIONAL | 21 | 32.5
|  |  | 991012235 | UNION TERMOPLAST. UTR020N 3/4 | NACIONAL | 21 | 32.5
|  |  | 991014672 | UNION TERMOPLAST. UTR022N 7/8 | NACIONAL | 21 | 44.12
|  |  | 991012236 | UNION TERMOPLAST. UTR025N 1 | NACIONAL | 21 | 50.24
|  |  | 991012237 | UNION TERMOPLAST. UTR032N 1 1/4 | NACIONAL | 21 | 133.29
|  |  | 991012238 | UNION TERMOPLAST. UTR040N 1 1/2 | NACIONAL | 21 | 182.92
|  |  | 5112312 | CURVA 90 grados d20mm. IP 65 982001-6 | SICA | 21 | 438.09
|  |  | 5112313 | CURVA 90 grados d25mm. IP 65 982002-3 | SICA | 21 | 1139.5
|  |  | 5112322 | UNION C.RIG.C.RIG.d20mm.IP65 982011-5 | SICA | 21 | 606.07
|  |  | 5112323 | UNION C.RIG.C.RIG.d25mm.IP65 982012-2 | SICA | 21 | 703.68
|  |  | 5112330 | UNION C.RIG.CAJA d20mm.IP65 982021-4 | SICA | 21 | 826.25
|  |  | 5112331 | UNION C.RIG.CAJA d25mm.IP65 982022-1 | SICA | 21 | 946.55
|  | Columnas. | 6452081 | Nº 55 - ALUMBRADO PUBLICO COLUMNA | MERIZA | 21 | 15406.04
|  | Tritubos | 991009643 | TAPÓN P/TRITUBO DIAM.40MM | POLITUB | 21 | 229.95
|  |  | 9155086 | TRITUBO 3 x 40mm xm | POLITUB | 21 | 977.6
|  | Varios..... | 991010527 | HILO ENCERADO ENCERADO REF 210 X 670 MTS | NACIONAL | 21 | 928.92
| Capacitores ilum. mot. | Capacitores de arranque | 26125 | CAPACIT.MONOF.P/REFR. 330V. 101-107 Uf | A.B. | 21 | 3520.48
|  |  | 26100 | CAPACITOR MONOF. 220V. 70-90 80/100 Uf | A.B. | 21 | 1600.76
|  |  | 26102 | CAPACITOR MONOF. 220V. 100-120 Uf | A.B. | 21 | 1733.41
|  |  | 26103 | CAPACITOR MONOF. 220V. 130-150 120/140Uf | A.B. | 21 | 1837.74
|  |  | 26104 | CAPACITOR MONOF. 220V. 150-170 140/170Uf | A.B. | 21 | 1977.84
|  |  | 26105 | CAPACITOR MONOF. 220V. 170-190 170/200Uf | A.B. | 21 | 2086.65
|  |  | 26106 | CAPACITOR MONOF. 220V. 190-210 200/230 Uf | A.B. | 21 | 2198.44
|  |  | 26107 | CAPACITOR MONOF. 220V. 210-240 Uf | A.B. | 21 | 2325.12
|  |  | 26108 | CAPACITOR MONOF. 220V. 240-270 230/260Uf | A.B. | 21 | 2451.82
|  |  | 26109 | CAPACITOR MONOF. 220V. 260-300 Uf | A.B. | 21 | 2579.99
|  |  | 26110 | CAPACITOR MONOF. 220V. 280-310 Uf | A.B. | 21 | 2708.17
|  |  | 26111 | CAPACITOR MONOF. 220V. 310-350 300/350Uf | A.B. | 21 | 2897.46
|  |  | 26112 | CAPACITOR MONOF. 220V. 360-380 350/400Uf | A.B. | 21 | 3025.64
|  |  | 26113 | CAPACITOR MONOF. 220V. 380-430 380/420 Uf | A.B. | 21 | 3118.05
|  |  | 26114 | CAPACITOR MONOF. 220V. 400-450 400/460Uf | A.B. | 21 | 3390.81
|  |  | 26126 | CAPACITOR MONOF. 220V. 420-450 Uf | A.B. | 21 | 3566.68
|  |  | 26115 | CAPACITOR MONOF. 220V. 450-500 460/530Uf | A.B. | 21 | 3648.66
|  |  | 26116 | CAPACITOR MONOF. 220V. 500-550 Uf | A.B. | 21 | 3915.45
|  |  | 26117 | CAPACITOR MONOF. 220V. 550-600 Uf | A.B. | 21 | 4043.63
|  |  | 26118 | CAPACITOR MONOF. 220V. 600-650 Uf | A.B. | 21 | 4334.27
|  |  | 26119 | CAPACITOR MONOF. 220V. 650-700 Uf | A.B. | 21 | 4529.52
|  |  | 26123 | CAPACITOR MONOF. 220V. 700-750 Uf | A.B. | 21 | 4757.56
|  |  | 991002639 | CAPACITOR MONOF.RED. 400VCA. 2 Uf | A.B. | 21 | 719.35
|  |  | 991002640 | CAPACITOR MONOF.RED. 400VCA. 2.5 Uf | A.B. | 21 | 732.49
|  |  | 26032 | CAP.MONOF.400 Vca T/CARAMELO 2 Mf. | CORILUX | 21 | 568.37
|  |  | 26031 | CAP.MONOF.400 Vca T/CARAMELO 1.5 Mf. | CORILUX | 21 | 564.68
|  |  | 26033 | CAP.MONOF.400 Vca T/CARAMELO 2.5 Mf. | CORILUX | 21 | 575.75
|  | Capacitores de Iluminación | 26230 | CAP.MONOF.250 Vca. ILUM 4 Mf. | CORILUX | 21 | 645.88
|  |  | 26231 | CAP.MONOF.250 Vca. ILUM 6 Mf. | CORILUX | 21 | 752.9
|  |  | 26232 | CAP.MONOF.250 Vca. ILUM 8 Mf. | CORILUX | 21 | 826.72
|  |  | 26233 | CAP.MONOF.250 Vca. ILUM 10 Mf. | CORILUX | 21 | 885.77
|  |  | 26234 | CAP.MONOF.250 Vca. ILUM 12.5Mf. | CORILUX | 21 | 933.74
|  |  | 26235 | CAP.MONOF.250 Vca. ILUM 16 Mf. | CORILUX | 21 | 1033.4
|  |  | 26236 | CAP.MONOF.250 Vca. ILUM 18 Mf. | CORILUX | 21 | 1195.79
|  |  | 26237 | CAP.MONOF.250 Vca. ILUM 20 Mf. | CORILUX | 21 | 1310.2
|  |  | 26238 | CAP.MONOF.250 Vca. ILUM 25 Mf. | CORILUX | 21 | 1461.52
|  |  | 26239 | CAP.MONOF.250 Vca. ILUM 33 Mf. | CORILUX | 21 | 1686.65
|  |  | 26240 | CAP.MONOF.250 Vca. ILUM 45 Mf. | CORILUX | 21 | 2081.55
|  |  | 26280 | CAP.MONOF.400 Vca. c/termin. 3 Mf. | CORILUX | 21 | 605.27
|  |  | 26281 | CAP.MONOF.400 Vca. c/termin. 4 Mf. | CORILUX | 21 | 634.8
|  |  | 26282 | CAP.MONOF.400 Vca. c/termin. 5 Mf. | CORILUX | 21 | 738.14
|  |  | 26283 | CAP.MONOF.400 Vca. c/termin. 6 Mf. | CORILUX | 21 | 760.28
|  |  | 26284 | CAP.MONOF.400 Vca. c/termin. 8 Mf. | CORILUX | 21 | 896.84
|  |  | 26285 | CAP.MONOF.400 Vca. c/termin. 10 Mf. | CORILUX | 21 | 992.8
|  |  | 26286 | CAP.MONOF.400 Vca. c/termin. 12.5 Mf. | CORILUX | 21 | 1066.61
|  |  | 26287 | CAP.MONOF.400 Vca. c/termin. 16 Mf. | CORILUX | 21 | 1454.13
|  |  | 26288 | CAP.MONOF.400 Vca. c/termin. 18 Mf. | CORILUX | 21 | 1502.12
|  |  | 26289 | CAP.MONOF.400 Vca. c/termin. 20 Mf. | CORILUX | 21 | 1605.45
|  |  | 26290 | CAP.MONOF.400 Vca. c/termin. 22 Mf. | CORILUX | 21 | 1719.87
|  |  | 26291 | CAP.MONOF.400 Vca. c/termin. 25 Mf. | CORILUX | 21 | 1978.21
|  |  | 26292 | CAP.MONOF.400 Vca. c/termin. 27 Mf. | CORILUX | 21 | 2125.84
|  |  | 26293 | CAP.MONOF.400 Vca. c/termin. 30 Mf. | CORILUX | 21 | 2358.36
|  |  | 26294 | CAP.MONOF.400 Vca. c/termin. 32 Mf. | CORILUX | 21 | 2465.39
|  |  | 26295 | CAP.MONOF.400 Vca. c/termin. 35 Mf. | CORILUX | 21 | 2579.8
|  |  | 991006465 | CAP.MONOF.400 Vca. c/termin. 40 Mf. | CORILUX | 21 | 2908.27
|  |  | 26296 | CAP.MONOF.400 Vca. c/termin. 45 Mf. | CORILUX | 21 | 3196.15
|  |  | 991003583 | CAP.MONOF.250VCA . 16MF. | DUCATI | 21 | 616.24
|  |  | 991003578 | CAP.MONOF.250VCA. 4MF. | DUCATI | 21 | 346.82
|  |  | 991003579 | CAP.MONOF.250VCA. 6MF. | DUCATI | 21 | 429.93
|  |  | 991003580 | CAP.MONOF.250VCA. 8MF. | DUCATI | 21 | 441.4
|  |  | 991003581 | CAP.MONOF.250VCA. 10MF. | DUCATI | 21 | 507.32
|  |  | 991003582 | CAP.MONOF.250VCA. 12.5MF. | DUCATI | 21 | 590.45
|  |  | 991003584 | CAP.MONOF.250VCA. 20MF. | DUCATI | 21 | 750.96
|  |  | 991003585 | CAP.MONOF.250VCA. 25MF. | DUCATI | 21 | 842.68
|  |  | 991003586 | CAP.MONOF.250VCA. 35MF. | DUCATI | 21 | 1099.21
|  |  | 991003587 | CAP.MONOF.250VCA. 45MF. | DUCATI | 21 | 1233.92
|  |  | 991003588 | CAP.MONOF.450VCA. 2MF. | DUCATI | 21 | 454.3
|  |  | 991003589 | CAP.MONOF.450VCA. 4MF. | DUCATI | 21 | 471.5
|  |  | 991003591 | CAP.MONOF.450VCA. 8MF. | DUCATI | 21 | 561.79
|  |  | 991003592 | CAP.MONOF.450VCA. 10MF. | DUCATI | 21 | 603.35
|  |  | 991007763 | CAP.MONOF.450VCA. 12.5MF. | DUCATI | 21 | 723.73
|  |  | 991003594 | CAP.MONOF.450VCA. 16MF. | DUCATI | 21 | 762.42
|  |  | 991003595 | CAP.MONOF.450VCA. 20MF. | DUCATI | 21 | 871.34
|  |  | 991003596 | CAP.MONOF.450VCA. 25MF. | DUCATI | 21 | 1018.95
|  |  | 991003597 | CAP.MONOF.450VCA. 30MF. | DUCATI | 21 | 1097.77
|  |  | 991003598 | CAP.MONOF.450VCA. 35MF. | DUCATI | 21 | 1245.38
|  |  | 991003599 | CAP.MONOF.450VCA. 40MF. | DUCATI | 21 | 1314.17
|  |  | 991003600 | CAP.MONOF.450VCA. 45MF. | DUCATI | 21 | 1527.7
|  |  | 991003601 | CAP.MONOF.450VCA. 50MF. | DUCATI | 21 | 1540.6
|  |  | 991003602 | CAP.MONOF.450VCA. 55MF. | DUCATI | 21 | 1695.38
|  |  | 991003603 | CAP.MONOF.450VCA. 60MF. | DUCATI | 21 | 1850.16
|  |  | 991003590 | CAP.MONOF.450VCA. 6MF. | DUCATI | 21 | 523.09
|  |  | 991003604 | CAP.MONOF.450VCA. 70MF. | DUCATI | 21 | 2142.51
|  |  | 2312050 | CAP.MONOF.250VCA. 4MF. DIELECTRON | LEYDEN | 21 | 414.81
|  |  | 2312051 | CAP.MONOF.250VCA. 6MF. DIELECTRON | LEYDEN | 21 | 544.82
|  |  | 2312052 | CAP.MONOF.250VCA. 8MF. DIELECTRON | LEYDEN | 21 | 561.33
|  |  | 2312053 | CAP.MONOF.250VCA. 10MF. DIELECTRON | LEYDEN | 21 | 623.24
|  |  | 2312054 | CAP.MONOF.250VCA. 12.5MF. DIELECTRON | LEYDEN | 21 | 726.43
|  |  | 2312055 | CAP.MONOF.250VCA. 16MF. DIELECTRON | LEYDEN | 21 | 813.1
|  |  | 2312056 | CAP.MONOF.250VCA. 20MF. DIELECTRON | LEYDEN | 21 | 943.12
|  |  | 2312057 | CAP.MONOF.250VCA. 25MF. DIELECTRON | LEYDEN | 21 | 1108.21
|  |  | 2312058 | CAP.MONOF.250VCA. 33MF. DIELECTRON | LEYDEN | 21 | 1357.93
|  |  | 2312059 | CAP.MONOF.250VCA. 44MF. DIELECTRON | LEYDEN | 21 | 1634.46
| Cargadores | Cargador de baterías. | 722 | CARG.DE BATERIA FONDO FLOTE 24V | MEGARED | 21 | 60614.55
|  |  | 724 | CARGAD.AUTOM.BAT.4A-24V. P/TABLERO | MEGARED | 21 | 52958.59
|  |  | 723 | CARGADOR 10A 12V CON MICROPR | MEGARED | 21 | 57400.62
|  |  | 991011276 | CARGADOR BATERIA 24V 40AMP PCM4024 | MEGARED | 21 | 275917.1
|  |  | 31101207 | CARGADOR D/BATERIA VICAR 20V 1 | MEGARED | 21 | 129912.3
|  |  | 31101206 | CARGADOR D/BATERIA VICAR 20V 2 | MEGARED | 21 | 135096.77
|  |  | 40602617 | CARGADOR D/BATERIA VICAR 24V 8A | MEGARED | 21 | 65588
|  |  | 31101209 | CARGADOR DE BATERIA 4A 12V | MEGARED | 21 | 41473.38
|  |  | 721 | CARGADOR DE BATERIA FONDO FLOTE 12V- | MEGARED | 21 | 50723.59
|  |  | 991001309 | CARGADOR DE BATERIAS DE GEL 12V 1.4A. | PRONEXT | 21 | 7664.5
|  |  | 991001308 | CARGADOR DE BATERIAS DE GEL 12V 1A. | PRONEXT | 21 | 6552.94
|  |  | 991001310 | CARGADOR DE BATERIAS DE GEL 12V 2A. | PRONEXT | 21 | 12170.77
| Conectores/ Prensacables/ Prensacaños/ Boquillas/ Tuercas | Boquillas | 3417320 | BOQUILLA BSC 5/8 BD-58 | DELGA | 21 | 74.5
|  |  | 3417321 | BOQUILLA BSC 3/4 BD-21 | DELGA | 21 | 86.26
|  |  | 3417322 | BOQUILLA BSC 7/8 BD-78 | DELGA | 21 | 105.87
|  |  | 3417323 | BOQUILLA BSC 1 BD-31 | DELGA | 21 | 131.36
|  |  | 3417324 | BOQUILLA BSC 1 1/4 BD-41 | DELGA | 21 | 205.85
|  |  | 3417325 | BOQUILLA BSC 1 1/2 BD-51 | DELGA | 21 | 341.13
|  |  | 3417326 | BOQUILLA BSC 2 BD-61 | DELGA | 21 | 397.98
|  |  | 3417327 | BOQUILLA BSP 1/2 BD-13 | DELGA | 21 | 109.79
|  |  | 3417328 | BOQUILLA BSP 3/4 BD-23 | DELGA | 21 | 131.36
|  |  | 3417329 | BOQUILLA BSP 1 BD-33 | DELGA | 21 | 205.85
|  |  | 3417330 | BOQUILLA BSP 1 1/4 BD-43 | DELGA | 21 | 572.47
|  |  | 3417331 | BOQUILLA BSP 1 1/2 BD-53 | DELGA | 21 | 568.55
|  |  | 3417332 | BOQUILLA BSP 2 BD-63 | DELGA | 21 | 794.01
|  | Conectores Aluminio | 3494293 | CONECTORFLEX AL.C/TCA.GIRATORIA 7/8 | MINDEL | 21 | 541.11
|  |  | 3494296 | CONECTORFLEX AL.C/TCA.GIRATORIA 1 1/2 | MINDEL | 21 | 1276.98
|  |  | 3494297 | CONECTORFLEX AL.C/TCA.GIRATORIA 2 | MINDEL | 21 | 2645.12
|  | Conectores Hierro | 3455151 | CONECTOR HIERRO 3/4 | 9 DE JULIO | 21 | 83.94
|  |  | 3455150 | CONECTOR HIERRO 5/8 | 9 DE JULIO | 21 | 83.94
|  |  | 3455152 | CONECTOR HIERRO 7/8 | 9 DE JULIO | 21 | 172.5
|  |  | 3455153 | CONECTOR HIERRO 1 | 9 DE JULIO | 21 | 181.73
|  |  | 3455155 | CONECTOR HIERRO 1 1/2 | 9 DE JULIO | 21 | 612.52
|  |  | 3455154 | CONECTOR HIERRO 1 1/4 | 9 DE JULIO | 21 | 598.68
|  |  | 3455156 | CONECTOR HIERRO 2 | 9 DE JULIO | 21 | 828.37
|  |  | 991005481 | CONECT.MET.EST.P/CANO FLEX.S/T. 1 1/2' ZR15 | CONEXTUBE | 21 | 4097.8
|  |  | 991005480 | CONECT.MET.EST.P/CANO FLEX.S/T. 1 1/4' ZR14 | CONEXTUBE | 21 | 3760.55
|  |  | 991005479 | CONECT.MET.EST.P/CANO FLEX.S/T. 1' ZR13 | CONEXTUBE | 21 | 1483.09
|  |  | 991005477 | CONECT.MET.EST.P/CANO FLEX.S/T. 1/2' ZR11 | CONEXTUBE | 21 | 837.03
|  |  | 991005482 | CONECT.MET.EST.P/CANO FLEX.S/T. 2' ZR16 | CONEXTUBE | 21 | 5603.25
|  |  | 991005478 | CONECT.MET.EST.P/CANO FLEX.S/T. 3/4' ZR12 | CONEXTUBE | 21 | 1111.31
|  |  | 991005476 | CONECT.MET.EST.P/CANO FLEX.S/T. 3/8' ZR10 | CONEXTUBE | 21 | 796.4
|  |  | 41252052 | CONECT.P/CAÑO FLEX.RE 1/2 C/T MET. ZM1 | CONEXTUBE | 21 | 469.82
|  |  | 41250036 | CONECT.P/CAÑO FLEX.RE 5/8 C/T MET. ZM2 | CONEXTUBE | 21 | 601.87
|  |  | 41252054 | CONECT.P/CAÑO FLEX.RE 3/4 C/T MET. ZM3 | CONEXTUBE | 21 | 657.74
|  |  | 34400477 | CONECT.P/CAÑO FLEX.RE 1 C/T MET. ZM5 | CONEXTUBE | 21 | 919.31
|  |  | 991013018 | CONECT.P/CAÑO FLEX.RE 1 1/2 C/T MET. ZM7 | CONEXTUBE | 21 | 2089.45
|  |  | 34400495 | CONECT.P/CAÑO FLEX.RE 2 C/T MET. ZM8 | CONEXTUBE | 21 | 4086.12
|  |  | 3417280 | CONECTOR Hº ZINC. 5/8 CHL-58 | DELGA | 21 | 87.64
|  |  | 3417281 | CONECTOR Hº ZINC. 3/4 CHL-21 | DELGA | 21 | 96.2
|  |  | 3417282 | CONECTOR Hº ZINC. 7/8 CH -78 | DELGA | 21 | 188.12
|  |  | 3417283 | CONECTOR Hº ZINC. 1 CH -31 | DELGA | 21 | 194.53
|  |  | 3417284 | CONECTOR Hº ZINC. 1 1/4 CH -41 | DELGA | 21 | 307.83
|  |  | 3417285 | CONECTOR Hº ZINC. 1 1/2 CH -51 | DELGA | 21 | 436.09
|  |  | 3417286 | CONECTOR Hº ZINC. 2 CH -61 | DELGA | 21 | 613.52
|  | Conectores PVC | 34400486 | ARO ROSCADO E27 BLANCO AR11B | GB GABAL | 21 | 56.58
|  |  | 34400490 | FLORON CONICO NEGRO FL10N | GB GABAL | 21 | 162.06
|  |  | 34400481 | FLORON PLANO C/PASAC.BLANCO FL11B | GB GABAL | 21 | 100.41
|  |  | 34400480 | FLORON PLANO C/PASAC.NEGRO FL11N | GB GABAL | 21 | 100.41
|  |  | 34400484 | TUERCA CONICA BLANCO TU10B | GB GABAL | 21 | 20.55
|  |  | 34400485 | TUERCA CONICA TRASL. TU10T | GB GABAL | 21 | 20.55
|  |  | 3411193 | CONECTORES P.V.C. 1 | PLASTIL | 21 | 25.73
|  |  | 3411191 | CONECTORES P.V.C. 3/4 | PLASTIL | 21 | 18.91
|  |  | 3411190 | CONECTORES P.V.C. 5/8 | PLASTIL | 21 | 17.36
|  |  | 3411192 | CONECTORES P.V.C. 7/8 | PLASTIL | 21 | 22.94
|  |  | 3455160 | CONECTOR PVC 5/8 CR2 | TABLEPLAST | 21 | 66.23
|  |  | 3455161 | CONECTOR PVC 3/4 CR3 | TABLEPLAST | 21 | 75.13
|  |  | 3455162 | CONECTOR PVC 7/8 CR4 | TABLEPLAST | 21 | 84.67
|  |  | 3455163 | CONECTOR PVC 1 CR5 | TABLEPLAST | 21 | 118.55
|  |  | 3455164 | CONECTOR PVC 1 1/4 CR6 | TABLEPLAST | 21 | 160.3
|  |  | 3455165 | CONECTOR PVC 1 1/2 CR7 | TABLEPLAST | 21 | 278.41
|  |  | 3455166 | CONECTOR PVC 2 CR8 | TABLEPLAST | 21 | 404.17
|  | Prensacables | 34250530 | PRENSAC.PG 7 C/TUERCA R.Euro.Nyl.HP20 | CONEXTUBE | 21 | 164.61
|  |  | 34250531 | PRENSAC.PG 9 C/TUERCA R.Euro.Nyl.HP21 | CONEXTUBE | 21 | 174.95
|  |  | 34250532 | PRENSAC.PG 11 C/TUERCA R.Euro.Nyl.HP22 | CONEXTUBE | 21 | 184.32
|  |  | 34250533 | PRENSAC.PG 13 C/TUERCA R.Euro.Nyl.HP23 | CONEXTUBE | 21 | 194.61
|  |  | 34250534 | PRENSAC.PG 16 C/TUERCA R.Euro.Nyl.HP24 | CONEXTUBE | 21 | 265.85
|  |  | 34250535 | PRENSAC.PG 21 C/TUERCA R.Euro.Nyl.HP25 | CONEXTUBE | 21 | 308.92
|  |  | 34250536 | PRENSAC.PG 29 C/TUERCA R.Euro.Nyl.HP26 | CONEXTUBE | 21 | 465.98
|  |  | 34250537 | PRENSAC.PG 36 C/TUERCA R.Euro.Nyl.HP27 | CONEXTUBE | 21 | 827.66
|  |  | 34250538 | PRENSAC.PG 42 C/TUERCA R.Euro.Nyl.HP28 | CONEXTUBE | 21 | 1091.69
|  |  | 34250539 | PRENSAC.PG 48 C/TUERCA R.Euro.Nyl.HP29 | CONEXTUBE | 21 | 1230.55
|  |  | 34400478 | PRENSACAB.CONICO 2 1/2 RG BSP AL PC17 | CONEXTUBE | 21 | 11220.36
|  |  | 34250557 | PRENSACAB.CONICO 2 RE BSC AL PC8 | CONEXTUBE | 21 | 3974.93
|  |  | 34250689 | PRENSACAB.CONICO 2 RG BSP Al. PC16 | CONEXTUBE | 21 | 6878.84
|  |  | 34250690 | PRENSACAB.CONICO 3 RG BSP Al. PC18 | CONEXTUBE | 21 | 21705.35
|  |  | 34250691 | PRENSACAB.CONICO 4 RG BSP Al. PC19 | CONEXTUBE | 21 | 32360.38
|  |  | 34250688 | PRENSACAB.CONICO 1 1/2 RG BSP Al. PC15 | CONEXTUBE | 21 | 3807.11
|  |  | 34250550 | PRENSACAB.MET.RE 1/2 BSC CONICO ZA1 | CONEXTUBE | 21 | 319.98
|  |  | 34250551 | PRENSACAB.MET.RE 5/8 BSC CONICO ZA2 | CONEXTUBE | 21 | 441.65
|  |  | 34250552 | PRENSACAB.MET.RE 3/4 BSC CONICO ZA3 | CONEXTUBE | 21 | 539.26
|  |  | 34250553 | PRENSACAB.MET.RE 7/8 BSC CONICO ZA4 | CONEXTUBE | 21 | 652.95
|  |  | 34250554 | PRENSACAB.MET.RE 1 BSC CONICO ZA5 | CONEXTUBE | 21 | 718.69
|  |  | 34250555 | PRENSACAB.MET.RE 1 1/4 BSC CONICO ZA6 | CONEXTUBE | 21 | 1226.6
|  |  | 34250556 | PRENSACAB.MET.RE 1 1/2 BSC CONICO ZA7 | CONEXTUBE | 21 | 1724.35
|  |  | 34250680 | PRENSACAB.MET.RG 1/4 BSP CONICO ZA9 | CONEXTUBE | 21 | 360.61
|  |  | 34250681 | PRENSACAB.MET.RG 3/8 BSP CONICO ZA10 | CONEXTUBE | 21 | 497.75
|  |  | 34250682 | PRENSACAB.MET.RG 1/2 BSP CONICO ZA11 | CONEXTUBE | 21 | 553.62
|  |  | 34250683 | PRENSACAB.MET.RG 5/8 BSP CONICO ZA11E | CONEXTUBE | 21 | 764.4
|  |  | 34250684 | PRENSACAB.MET.RG 3/4 BSP CONICO ZA12 | CONEXTUBE | 21 | 868.53
|  |  | 34250686 | PRENSACAB.MET.RG 1 BSP CONICO ZA13 | CONEXTUBE | 21 | 1188.5
|  |  | 34250687 | PRENSACAB.MET.RG 1 1/4 BSP CONICO ZA14 | CONEXTUBE | 21 | 1630.39
|  |  | 34250510 | PRENSACAB.RE 1/2 C/TUERCA BSC Nyl.HP01 | CONEXTUBE | 21 | 132.21
|  |  | 34250511 | PRENSACAB.RE 5/8 C/TUERCA BSC Nyl.HP02 | CONEXTUBE | 21 | 140.67
|  |  | 34250512 | PRENSACAB.RE 3/4 C/TUERCA BSC Nyl.HP03 | CONEXTUBE | 21 | 161.88
|  |  | 34250513 | PRENSACAB.RE 7/8 C/TUERCA BSC Nyl.HP04 | CONEXTUBE | 21 | 201.89
|  |  | 34250514 | PRENSACAB.RE 1 C/TUERCA BSC Nyl.HP05 | CONEXTUBE | 21 | 278.52
|  |  | 34250515 | PRENSACAB.RE 1 1/4 C/TUERCA BSC Nyl.HP06 | CONEXTUBE | 21 | 336.3
|  |  | 34250516 | PRENSACAB.RE 1 1/2 C/TUERCA BSC Nyl.HP07 | CONEXTUBE | 21 | 561.58
|  |  | 34250517 | PRENSACAB.RE 2 C/TUERCA BSC Nyl.HP08 | CONEXTUBE | 21 | 895.44
|  |  | 34250520 | PRENSACAB.RG 1/4 C/TUERCA BSP Nyl.HP09 | CONEXTUBE | 21 | 156.41
|  |  | 34250521 | PRENSACAB.RG 3/8 C/TUERCA BSP Nyl.HP10 | CONEXTUBE | 21 | 178.59
|  |  | 34250522 | PRENSACAB.RG 1/2 C/TUERCA BSP Nyl.HP11 | CONEXTUBE | 21 | 184.92
|  |  | 34250523 | PRENSACAB.RG 5/8 C/TUERCA BSP Nyl.HP12 | CONEXTUBE | 21 | 235.85
|  |  | 34250524 | PRENSACAB.RG 3/4 C/TUERCA BSP Nyl.HP13 | CONEXTUBE | 21 | 319.26
|  |  | 34250525 | PRENSACAB.RG 1 C/TUERCA BSP Nyl.HP14 | CONEXTUBE | 21 | 471.12
|  |  | 34250526 | PRENSACAB.RG 1 1/4 C/TUERCA BSP Nyl.HP15 | CONEXTUBE | 21 | 785.5
|  |  | 34250527 | PRENSACAB.RG 1 1/2 C/TUERCA BSP Nyl.HP16 | CONEXTUBE | 21 | 1134.45
|  |  | 34400496 | ATRAPACABLE 10.5MMM PLASTICO AT10B | GB GABAL | 21 | 8.69
|  |  | 34400498 | CABEZA HEXAG.PVC ROSCA 10X1X7CM NGO.NH107N | GB GABAL | 21 | 28.5
|  |  | 34400482 | PRENSACABLE MACHO BCO. PR10B | GB GABAL | 21 | 23.44
|  |  | 34400483 | PRENSACABLE MACHO TRASL. PR10T | GB GABAL | 21 | 23.88
|  |  | 34400497 | TUERCA CONICA ROSCA 10X1 PVC NEGRO TU10N | GB GABAL | 21 | 20.55
|  |  | 991014052 | AISLADOR CONICO RESINA D30 | PAMPACO | 21 | 653.17
|  |  | 991011633 | PORTABARRAS ESCALERA 90º P/ BARRA 60 MM. | PAMPACO | 21 | 11321.69
|  |  | 991016795 | PRENSACABLE BRONCE RG 3/4 | PAMPACO | 21 | 6801.12
|  |  | 991016794 | PRENSACABLE BRONCE RG 3/8 | PAMPACO | 21 | 2909.95
|  |  | 3456094 | PRENSACABLE CONICO B.S.C. 1 175 | PERCANPLAST | 21 | 150.41
|  |  | 3456090 | PRENSACABLE CONICO B.S.C. 1/2 171 | PERCANPLAST | 21 | 102.49
|  |  | 3456092 | PRENSACABLE CONICO B.S.C. 3/4 173 | PERCANPLAST | 21 | 123.14
|  |  | 3456091 | PRENSACABLE CONICO B.S.C. 5/8 172 | PERCANPLAST | 21 | 113.86
|  |  | 3456093 | PRENSACABLE CONICO B.S.C. 7/8 174 | PERCANPLAST | 21 | 136.72
|  |  | 3456095 | PRENSACABLE CONICO B.S.C. 1 1/4 208 | PERCANPLAST | 21 | 524.34
|  |  | 3456096 | PRENSACABLE CONICO B.S.C. 1 1/2 209 | PERCANPLAST | 21 | 639.92
|  |  | 3456097 | PRENSACABLE CONICO B.S.C. 2 210 | PERCANPLAST | 21 | 692.07
|  |  | 27593683 | PRENSAESTOPA M25 2411630 | SIN MARCA | 21 | 1.12
|  |  | 991016147 | PRENSACABLE PVC 1 RE | SIXELECTRIC** | 21 | 169.29
|  |  | 991016143 | PRENSACABLE PVC 1/2 RE | SIXELECTRIC** | 21 | 99.83
|  |  | 991016145 | PRENSACABLE PVC 3/4 RE | SIXELECTRIC** | 21 | 109.97
|  |  | 991016144 | PRENSACABLE PVC 5/8 RE | SIXELECTRIC** | 21 | 104.17
|  |  | 991016146 | PRENSACABLE PVC 7/8 RE | SIXELECTRIC** | 21 | 128.78
|  |  | 991010702 | PRENSACABLE M12 X 1,5 S870CI | STECK | 21 | 106.45
|  |  | 991010703 | PRENSACABLE M16 X 1,5 S871CI | STECK | 21 | 136.45
|  |  | 991010704 | PRENSACABLE M20 X 1,5 S872CI | STECK | 21 | 272.89
|  |  | 991010705 | PRENSACABLE M25 X 1,5 S873CI | STECK | 21 | 311.88
|  |  | 991010706 | PRENSACABLE M32 X 1,5 S874CI | STECK | 21 | 464.82
|  |  | 991010707 | PRENSACABLE M36 X 1,5 S875CI | STECK | 21 | 622.26
|  |  | 991010708 | PRENSACABLE M40 X 1,5 S876CI | STECK | 21 | 1162.04
|  |  | 991010709 | PRENSACABLE M50 X 1,5 S877CI | STECK | 21 | 1256.5
|  |  | 991010710 | PRENSACABLE M63 X 1,5 S878CI | STECK | 21 | 1451.43
|  |  | 3482210 | PRENSACABLE CONICO BSP GAS 3/8 8152 | SYBYD | 21 | 1069.15
|  |  | 3482211 | PRENSACABLE CONICO BSP GAS 1/2 8153 | SYBYD | 21 | 1482.14
|  |  | 3482212 | PRENSACABLE CONICO BSP GAS 3/4 8155 | SYBYD | 21 | 2692.17
|  |  | 3482200 | PRENSACABLE CONICO PG-07 1/2 8101 | SYBYD | 21 | 85.27
|  |  | 3482201 | PRENSACABLE CONICO PG-09 5/8 8102 | SYBYD | 21 | 100.32
|  |  | 3482202 | PRENSACABLE CONICO PG-11 3/4 8103 | SYBYD | 21 | 130.41
|  |  | 3482203 | PRENSACABLE CONICO PG-13.5 7/8 8104 | SYBYD | 21 | 145.46
|  |  | 3482204 | PRENSACABLE CONICO PG-16 1 8105 | SYBYD | 21 | 195.62
|  |  | 3482205 | PRENSACABLE CONICO PG-21 1 1/4 8105/1 | SYBYD | 21 | 293.43
|  |  | 3482206 | PRENSACABLE CONICO PG-29 1 1/2 8106 | SYBYD | 21 | 569.31
|  |  | 3482207 | PRENSACABLE CONICO PG-36 1 3/4 8107 | SYBYD | 21 | 968.07
|  |  | 3482209 | PRENSACABLE CONICO PG-42 2 8108 | SYBYD | 21 | 1143.63
|  |  | 3482208 | PRENSACABLE CONICO PG-48 2 1/4 8109 | SYBYD | 21 | 1163.69
|  |  | 991009098 | PRENSACABLES VG M16 K68 | WEIDMULLER | 21 | 524.17
|  |  | 991006451 | PRENSACABLES VG M20 K68 | WEIDMULLER | 21 | 611.94
|  |  | 991006452 | PRENSACABLES VG M25 K68 | WEIDMULLER | 21 | 1013.21
|  |  | 991006453 | PRENSACABLES VG M32 K68 | WEIDMULLER | 21 | 2144.31
|  | Prensacaños | 3456080 | PRENSACAÑO CONICO BSC 5/8 213G | PERCANPLAST | 21 | 229.55
|  |  | 3456081 | PRENSACAÑO CONICO BSC 3/4 214G | PERCANPLAST | 21 | 236.57
|  |  | 3456082 | PRENSACAÑO CONICO BSC 7/8 215G | PERCANPLAST | 21 | 262.65
|  |  | 3456083 | PRENSACAÑO CONICO BSC 1 216G | PERCANPLAST | 21 | 281.17
|  |  | 3456084 | PRENSACAÑO CONICO BSC 1 1/4 218G | PERCANPLAST | 21 | 451.52
|  |  | 3456085 | PRENSACAÑO CONICO BSC 1 1/2 219G | PERCANPLAST | 21 | 508.19
|  |  | 3456086 | PRENSACAÑO CONICO BSC 2 220G | PERCANPLAST | 21 | 649.46
|  | Tuercas | 34250590 | TUERCA DE Al. Rosca BSC 1/2 RE | CONEXTUBE | 21 | 109.71
|  |  | 34250591 | TUERCA DE Al. Rosca BSC 5/8 RE | CONEXTUBE | 21 | 109.71
|  |  | 34250592 | TUERCA DE Al. Rosca BSC 3/4 RE | CONEXTUBE | 21 | 132.06
|  |  | 34250593 | TUERCA DE Al. Rosca BSC 7/8 RE | CONEXTUBE | 21 | 172.69
|  |  | 34250594 | TUERCA DE Al. Rosca BSC 1 RE elec. | CONEXTUBE | 21 | 199.1
|  |  | 34250595 | TUERCA DE Al. Rosca BSC 1 1/4 RE elec. | CONEXTUBE | 21 | 225.48
|  |  | 34250596 | TUERCA DE Al. Rosca BSC 1 1/2 RE elec. | CONEXTUBE | 21 | 364.95
|  |  | 34250597 | TUERCA DE Al. Rosca BSC 2 RE elec. | CONEXTUBE | 21 | 552.6
|  |  | 34250600 | TUERCA DE Al. Rosca BSP 1/4 RG gas | CONEXTUBE | 21 | 109.71
|  |  | 34250601 | TUERCA DE Al. Rosca BSP 3/8 RG gas | CONEXTUBE | 21 | 109.71
|  |  | 34250602 | TUERCA DE Al. Rosca BSP 1/2 RG gas | CONEXTUBE | 21 | 142.21
|  |  | 34250603 | TUERCA DE Al. Rosca BSP 5/8 RG gas | CONEXTUBE | 21 | 164.56
|  |  | 34250604 | TUERCA DE Al. Rosca BSP 3/4 RG gas | CONEXTUBE | 21 | 190.98
|  |  | 34250605 | TUERCA DE Al. Rosca BSP 1 RG gas | CONEXTUBE | 21 | 231.51
|  |  | 34250606 | TUERCA DE Al. Rosca BSP 1 1/4 RG gas | CONEXTUBE | 21 | 364.95
|  |  | 34250607 | TUERCA DE Al. Rosca BSP 1 1/2 RG gas | CONEXTUBE | 21 | 383.98
|  |  | 34250608 | TUERCA DE Al. Rosca BSP 2 RG gas | CONEXTUBE | 21 | 558.69
|  |  | 34250609 | TUERCA DE Al. Rosca BSP 2 1/2 RG gas | CONEXTUBE | 21 | 1391.67
|  |  | 991003560 | CRUCETA ZINCADA 065196 | CRISTALERIA NICOLAS | 21 | 73.9
|  |  | 991003559 | UNION 3/8 CRUDO 050170 | CRISTALERIA NICOLAS | 21 | 126.38
|  |  | 3417301 | CONTRATUERCA BSC 3/4 THZ-21 | DELGA | 21 | 45.09
|  |  | 3417300 | CONTRATUERCA BSC 5/8 THZ-58 | DELGA | 21 | 50.98
|  |  | 3417302 | CONTRATUERCA BSC 7/8 THZ-78 | DELGA | 21 | 80.39
|  |  | 3417303 | CONTRATUERCA BSC 1 THZ-31 | DELGA | 21 | 99.98
|  |  | 3417304 | CONTRATUERCA BSC 1 1/4 THZ-41 | DELGA | 21 | 135.27
|  |  | 3417305 | CONTRATUERCA BSC 1 1/2 THZ-51 | DELGA | 21 | 150.96
|  |  | 3417306 | CONTRATUERCA BSC 2 THZ-61 | DELGA | 21 | 231.34
|  |  | 3417307 | CONTRATUERCA BSP 1/2 THZ-13 | DELGA | 21 | 80.39
|  |  | 3417308 | CONTRATUERCA BSP 3/4 THZ-23 | DELGA | 21 | 99.98
|  |  | 3417309 | CONTRATUERCA BSP 1 THZ-33 | DELGA | 21 | 131.36
|  |  | 3417310 | CONTRATUERCA BSP 1 1/4 THZ-43 | DELGA | 21 | 266.63
|  |  | 3417311 | CONTRATUERCA BSP 1 1/2 THZ-53 | DELGA | 21 | 533.26
|  |  | 3417312 | CONTRATUERCA BSP 2 THZ-63 | DELGA | 21 | 594.03
| Contactores | Accesorios contactores y minicont. | 27594602 | BOBINA ZA40 220V | ABB | 21 | 54009.98
|  |  | 991006180 | UNION CONTACTOR GUARD DA-22SA | AEA | 21 | 2592.09
|  |  | 27596179 | UNION CONTACTOR GUARD DA-63A | AEA | 21 | 3036.81
|  |  | 27106760 | BLOQ.MEC/ELECT.P/CONT.12a32A. EME1232 | BAW | 21 | 1619.73
|  |  | 27106761 | BLOQ.MEC/ELECT.P/CONT.40a95A. EME4095 | BAW | 21 | 2750.69
|  |  | 27106660 | BOB.A09-A18 24/48/110/220/380V.BCA1B7 | BAW | 21 | 1578.71
|  |  | 27106661 | BOB.A25-A32 24/48/110/220/380V.BCA2B7 | BAW | 21 | 1578.88
|  |  | 27106662 | BOB.A40-A95 24/48/110/220/380V.BCAC4B7 | BAW | 21 | 5263.66
|  |  | 2933607 | BOBINA CONTACTOR A09-A18 220VCA | BAW | 10.5 | 1578.74
|  |  | 27106675 | CONTACT.AUX.INST.FRONT.1Na+1Nc CAF11 | BAW | 21 | 1332.64
|  |  | 27106676 | CONTACT.AUX.INST.FRONT.2Na CAF20 | BAW | 21 | 1236.69
|  |  | 27106678 | CONTACT.AUX.INST.FRONT.2Na+2Nc CAF22 | BAW | 21 | 2689.68
|  |  | 27106677 | CONTACT.AUX.INST.FRONT.2Nc CAF02 | BAW | 21 | 1332.64
|  |  | 27106679 | CONTACT.AUX.LATERALES 1Na+1Nc CAL11 | BAW | 21 | 1936.22
|  |  | 27112839 | BLOQUE CONT.AUX.FRONTAL MACN211AT | G.ELECTRIC | 21 | 5810.75
|  |  | 27112840 | BLOQUE CONT.AUX.FRONTAL MACN422AT | G.ELECTRIC | 21 | 5810.75
|  |  | 27112826 | BLOQUE CONT.AUX.FRONTAL 1NA BCLF10 | G.ELECTRIC | 21 | 1925.72
|  |  | 27112825 | BLOQUE CONT.AUX.FRONTAL 1NC BCLF01 | G.ELECTRIC | 21 | 1925.72
|  |  | 27112827 | BLOQUE CONT.AUX.LAT.1NA+1NC BRLL11 | G.ELECTRIC | 21 | 3815.06
|  |  | 27112830 | BLOQUE CONT.AUX.LAT.2NA BCLL20 | G.ELECTRIC | 21 | 3815.06
|  |  | 27112828 | BLOQUE CONT.AUX.LAT.2NA BRLL20 | G.ELECTRIC | 21 | 3815.06
|  |  | 27112837 | BLOQUE CONT.AUX.LATERAL 1NC MACL101AT | G.ELECTRIC | 21 | 3656.91
|  |  | 27112860 | BLOQUE TEMP/NEUM.FRONTAL BTLF30C | G.ELECTRIC | 21 | 15934.79
|  |  | 27112862 | BLOQUE TEMP/NEUM.FRONTAL BTLF60C | G.ELECTRIC | 21 | 15934.79
|  |  | 27112926 | BOB.CA (CK75/CK08CA) C.12168 | G.ELECTRIC | 21 | 3697.5
|  |  | 27112890 | BOBINA CA (CL03/CL45) LB3A | G.ELECTRIC | 21 | 3697.5
|  |  | 27112902 | BOBINA CA (CL06/CL10) LB4A | G.ELECTRIC | 21 | 3697.5
|  |  | 27112935 | BOBINA CA (MCO/MC1) MBOA | G.ELECTRIC | 21 | 3697.5
|  |  | 27112846 | ENCL.MECANICO LATERAL BELA | G.ELECTRIC | 21 | 4268.5
|  |  | 27593969 | BOBINA P/CONTAC. LC1-D09/38A 24VCA | GENERICO | 21 | 14241.02
|  |  | 991001331 | BLOQUEO MECANICO P/MC09b-MC150 UR-02 | LS | 21 | 3423.08
|  |  | 27596181 | BOBINA P/CONT.MC 32-40 220V | LS | 21 | 2917.37
|  |  | 27596180 | BOBINA P/CONT.MC 32-40 24V | LS | 21 | 2917.37
|  |  | 27596182 | BOBINA P/CONT.MC 9-22 220V | LS | 21 | 2917.37
|  |  | 27596162 | BOBINA P/CONT.MC 9-22 24V | LS | 21 | 2917.37
|  |  | 991010619 | BOBINA P/CONT.MC 9-22 380V | LS | 21 | 2917.37
|  |  | 991001443 | BOBINA PARA MC 50-65a 220VCA | LS | 21 | 3667.05
|  |  | 991009489 | BOBINA PARA MC 85-100a 220VCA | LS | 21 | 7511.98
|  |  | 27596140 | CONT AUX FRON 1+1 UA-2 | LS | 21 | 2378.63
|  |  | 27596141 | CONT AUX FRON 2NA | LS | 21 | 2378.63
|  |  | 991002501 | CONT AUX FRON 2NA+2NC | LS | 21 | 3387.5
|  |  | 27596142 | CONT AUX LAT LX1NO+1NC P/GUARD. | LS | 21 | 4935.14
|  |  | 27596104 | CONT.AUXILIAR LAT. P/MC 9/85 AU-1 | LS | 21 | 3303.64
|  |  | 2711380 | BOBINA BO-C01 P/MC1 09/12/16/22 220V | MONTERO | 21 | 3039.4
|  |  | 991002803 | BOBINA BO-C01 P/MC1 09/12/16/22 24V | MONTERO | 21 | 3039.4
|  |  | 991002804 | BOBINA BO-C01 P/MC1 09/12/16/22 380V | MONTERO | 21 | 3039.4
|  |  | 2711381 | BOBINA BO-C2 P/MC1 32/38 220V | MONTERO | 21 | 4459
|  |  | 991002813 | BOBINA BO-C2 P/MC1 32/38 220V | MONTERO | 21 | 4459
|  |  | 991002805 | BOBINA BO-C2 P/MC1 32/38 24V | MONTERO | 21 | 4459
|  |  | 991002806 | BOBINA BO-C2 P/MC1 32/38 380V | MONTERO | 21 | 4459
|  |  | 2711382 | BOBINA BO-C3 P/MC1 50/63 220V | MONTERO | 21 | 7771.4
|  |  | 991002814 | BOBINA BO-C3 P/MC1 50/63 220V | MONTERO | 21 | 7771.4
|  |  | 991002801 | BOBINA BO-C3 P/MC1 50/63 24V | MONTERO | 21 | 7771.4
|  |  | 991002802 | BOBINA BO-C3 P/MC1 50/63 380V | MONTERO | 21 | 7771.4
|  |  | 2711383 | BOBINA BO-C4 P/MC1 80/90 220V | MONTERO | 21 | 14796.6
|  |  | 991002807 | BOBINA BO-C4 P/MC1 80/90 24V | MONTERO | 21 | 14796.6
|  |  | 991002808 | BOBINA BO-C4 P/MC1 80/90 380V | MONTERO | 21 | 14796.6
|  |  | 991005024 | CONT.AUX. LAT. 1NA+1NC MC2-AUX-L | MONTERO | 21 | 2176.72
|  |  | 991005027 | CONT.AUX. P/ MINI CONT. 1NA MC2-M-AUX-10E | MONTERO | 21 | 687.96
|  |  | 991005023 | CONT.AUX. REVERSIBLE 1NA/NC MC2-AUX-DUO | MONTERO | 21 | 776.05
|  |  | 991005025 | MODULO ELECTRONICO MC2-EM | MONTERO | 21 | 3085.26
|  |  | 27415344 | AUXILIAR 1NA+1NC P/LC1D/F LADN11 | SCHNEIDER | 21 | 6001.71
|  |  | 991015338 | AUXILIAR 1NA+1NC P/LC1E LAEN11 | SCHNEIDER | 21 | 1686.35
|  |  | 27415345 | AUXILIAR 1NA+3NC P/LC1D/F LADN13 | SCHNEIDER | 21 | 10728.07
|  |  | 27415341 | AUXILIAR 2NC P/LC1D/F LADN02 | SCHNEIDER | 21 | 6001.71
|  |  | 27415343 | AUXILIAR 1NA P/LC1D/F LADN10 | SCHNEIDER | 21 | 4951.41
|  |  | 27415340 | AUXILIAR 1NC P/LC1D/F LADN01 | SCHNEIDER | 21 | 4951.41
|  |  | 27415342 | AUXILIAR 4NC P/LC1D/F LADN04 | SCHNEIDER | 21 | 10728.07
|  |  | 991015339 | AUXILIAR TEMPORIZ. 1/30S 1NA+1NC P/LC1E LAETSD | SCHNEIDER | 21 | 16501.45
|  |  | 991014346 | BOBINA 110Vca PARA CONTACTOR 40-50-65A LXD3 | SCHNEIDER | 21 | 36065.73
|  |  | 991000696 | BOBINA 220Vca PARA CONTACTOR 40-50-65A LXD3 | SCHNEIDER | 21 | 36065.73
|  |  | 991015644 | BOBINA 24Vca PARA CONTACTOR 40-50-65A LXD3 | SCHNEIDER | 21 | 36065.73
|  |  | 991015132 | BOBINA 380Vca PARA CONTACTOR 40-50-65A LXD3 | SCHNEIDER | 21 | 41920.66
|  |  | 27593994 | BOBINA P/CONTAC. LC1- D115/150 110VCA | SCHNEIDER | 21 | 106383.63
|  |  | 27593972 | BOBINA P/CONTAC. LC1-D09/38A 110VCA | SCHNEIDER | 21 | 14241.02
|  |  | 27593975 | BOBINA P/CONTAC. LC1-D09/38A 380VCA | SCHNEIDER | 21 | 14241.02
|  |  | 27593974 | BOBINA P/CONTAC. LC1-D09/38A 440VCA | SCHNEIDER | 21 | 14260.59
|  |  | 27593971 | BOBINA P/CONTAC. LC1-D09/38A 48VCA | SCHNEIDER | 21 | 14283.42
|  |  | 27415420 | BOBINA P/CONTAC. LC1-D09/38A220VCA | SCHNEIDER | 21 | 14241.02
|  |  | 27593995 | BOBINA P/CONTAC. LC1-D115/150 220VCA | SCHNEIDER | 21 | 105891.1
|  |  | 27593993 | BOBINA P/CONTAC. LC1-D115/150 24VCA | SCHNEIDER | 21 | 105891.1
|  |  | 27593996 | BOBINA P/CONTAC. LC1-D115/150 380VCA | SCHNEIDER | 21 | 106383.63
|  |  | 27593988 | BOBINA P/CONTAC. LC1-D40/50/65/80/95A 110VCA | SCHNEIDER | 21 | 29343.16
|  |  | 27593989 | BOBINA P/CONTAC. LC1-D40/50/65/80/95A 220VCA | SCHNEIDER | 21 | 36023.33
|  |  | 27593990 | BOBINA P/CONTAC. LC1-D40/50/65/80/95A 230VCA | SCHNEIDER | 21 | 36042.9
|  |  | 27593985 | BOBINA P/CONTAC. LC1-D40/50/65/80/95A 24VCA | SCHNEIDER | 21 | 36023.33
|  |  | 27415583 | BOBINA P/CONTAC. LC1-F115/150A. LX1FF | SCHNEIDER | 21 | 107802.51
|  |  | 27415584 | BOBINA P/CONTAC. LC1-F185/225A. LX1FG | SCHNEIDER | 21 | 124447.48
|  |  | 991004276 | BORNE EVERLINK P/ GV3 Y LC1D40 A 65 LAD96560 | SCHNEIDER | 21 | 38264.18
|  |  | 27450421 | BORNERA CONTROL P/BLOQUE INVERSOR LU9M1 | SCHNEIDER | 21 | 3803.26
|  |  | 27415346 | CONTACTO AUX. 2NA P/LC1D/F LADN20 | SCHNEIDER | 21 | 6001.71
|  |  | 27415098 | CONTACTO AUX. 2NA P/LC1K LA1KN20 | SCHNEIDER | 21 | 4152.27
|  |  | 27415093 | CONTACTO AUX. 2NC P/LC1K LA1KN02 | SCHNEIDER | 21 | 4152.27
|  |  | 27415102 | CONTACTO AUX. 4NA P/LC1K LA1KN40 | SCHNEIDER | 21 | 7254.25
|  |  | 27415096 | CONTACTO AUX. 4NC P/LC1K LA1KN04 | SCHNEIDER | 21 | 7254.25
|  |  | 27415349 | CONTACTO AUX. 4NA P/LC1D/F LADN40 | SCHNEIDER | 21 | 10728.07
|  |  | 27415092 | CONTACTO AUX.1NA+1NC P/LC1K LA1KN11 | SCHNEIDER | 21 | 4152.27
|  |  | 27415097 | CONTACTO AUX.1NA+3NC P/LC1K LA1KN13 | SCHNEIDER | 21 | 7254.25
|  |  | 27415347 | CONTACTO AUX.2NA+2NC P/LC1D/F LADN22 | SCHNEIDER | 21 | 10728.07
|  |  | 27415095 | CONTACTO AUX.2NA+2NC P/LC1K LA1KN22 | SCHNEIDER | 21 | 7254.25
|  |  | 27415348 | CONTACTO AUX.3NA+1NC P/LC1D/F LADN31 | SCHNEIDER | 21 | 10728.07
|  |  | 27415099 | CONTACTO AUX.3NA+1NC P/LC1K LA1KN31 | SCHNEIDER | 21 | 7254.25
|  |  | 27415394 | CONTACTO AUX.LAT.1NA+1NC p/LC1D LAD8N11 | SCHNEIDER | 21 | 6680.17
|  |  | 27415395 | CONTACTO AUX.LAT.2NA p/LC1D LAD8N20 | SCHNEIDER | 21 | 6680.17
|  |  | 27417789 | ENCLAV.MEC.C/PUENTE POT. LAD9R1V | SCHNEIDER | 21 | 9821.28
|  |  | 991015343 | INTERENCLAV MEC P/CONT E06/E12 | SCHNEIDER | 21 | 4145.75
|  |  | 27415580 | JGO.DE POLOS p/LC1F115/150 LA5FF431 | SCHNEIDER | 21 | 245421.15
|  |  | 27415581 | JGO.DE POLOS p/LC1F185/225 LA5FG431 | SCHNEIDER | 21 | 398432.21
|  |  | 27415582 | JGO.DE POLOS p/LC1F265 LA5FH431 | SCHNEIDER | 21 | 466779.96
|  |  | 27415575 | JGO.DE POLOS p/LC1F330/400 LA5F400803 | SCHNEIDER | 21 | 635959.82
|  |  | 27415577 | JGO.DE POLOS p/LC1F500 LA5F500803 | SCHNEIDER | 21 | 873758.17
|  |  | 27415579 | JGO.DE POLOS p/LC1F630 LA5F630803 | SCHNEIDER | 21 | 1310268.59
|  |  | 27415385 | JUEGO DE POLOS p/LC1-D115 LA5D1158031 | SCHNEIDER | 21 | 101122.35
|  |  | 27415387 | JUEGO DE POLOS p/LC1-D150 LA5D150803 | SCHNEIDER | 21 | 108171.1
|  |  | 991014345 | KIT ENCLAVAMIENTO MEC. P/LC1D09..38 LAD9V2 | SCHNEIDER | 21 | 6308.32
|  |  | 27415360 | TEMPORIZ.NEUMAT.AL TRABAJO LADS2 | SCHNEIDER | 21 | 32898.52
|  |  | 27415361 | TEMPORIZ.NEUMAT.AL TRABAJO LADT0 | SCHNEIDER | 21 | 41118.26
|  |  | 27415362 | TEMPORIZ.NEUMAT.AL TRABAJO LADT2 | SCHNEIDER | 21 | 41118.26
|  |  | 27415363 | TEMPORIZ.NEUMAT.AL TRABAJO LADT4 | SCHNEIDER | 21 | 49070.53
|  |  | 27593121 | 2 BLOQUE COS.AUX.S3-S12 1NA+1NC 100015558 | SIEMENS | 21 | 6523.72
|  |  | 2797306 | BLOQ. CTO.AUX 3NA1NC 3RH1911-1FA31 100015624 | SIEMENS | 21 | 4673.26
|  |  | 27507055 | BLOQUE CTO.AUX. 0NA+1NC 3RH 100015544 | SIEMENS | 21 | 2774.45
|  |  | 27507056 | BLOQUE CTO.AUX. 1NA+0NC 3RH 100015545 | SIEMENS | 21 | 2774.45
|  |  | 27507057 | BLOQUE CTO.AUX. 3NA+1NC 3RH1921 100015557 | SIEMENS | 21 | 5639.64
|  |  | 991007301 | BLOQUE CTO.AUX. 4NA 3RH1921 100015554 | SIEMENS | 21 | 5639.64
|  |  | 27507007 | BLOQUE CTO.AUX. 0NA+1NC 3RH1911 100015630 | SIEMENS | 21 | 2942.42
|  |  | 27507049 | BLOQUE CTO.AUX. 1NA+1NC 3RH1921 100015560 | SIEMENS | 21 | 3432.83
|  |  | 27507050 | BLOQUE CTO.AUX. 1NA+1NC LAT. 3RH 100015548 | SIEMENS | 21 | 6523.72
|  |  | 27507048 | BLOQUE CTO.AUX. 2NA+2NC 3RH1921 100015552 | SIEMENS | 21 | 5639.64
|  |  | 27507008 | BLOQUE CTO.AUX. 2NA+2NC 3RH1911 100015623 | SIEMENS | 21 | 5639.64
|  |  | 991009649 | BLOQUE CTO.AUX. 2NA+2NC 3RH2911 100208660 | SIEMENS | 21 | 7517.27
|  |  | 991012654 | BLOQUE CTO.AUX. 4NA 3RH2911-1FA40 100248489 | SIEMENS | 21 | 7517.27
|  |  | 27594568 | BLOQUE CTO.AUX.4NA 3RH1911-1FA40 15052787 | SIEMENS | 21 | 4673.26
|  |  | 27594575 | BOB.P/CON.3RT1054/5/6 TAM.S6 380VCA/CC 100015460 | SIEMENS | 21 | 50990
|  |  | 27507082 | BOBINA P/3RT 1023/26 110V.50/60HZ 100015088 | SIEMENS | 21 | 7601.26
|  |  | 27507083 | BOBINA P/3RT 1023/26 220V.50/60HZ 100015092 | SIEMENS | 21 | 7601.26
|  |  | 27507084 | BOBINA P/3RT 1023/26 380V.50/60HZ 100001289 | SIEMENS | 21 | 9072.47
|  |  | 27507132 | BOBINA P/3RT 1034 110V.50/60HZ 100015101 | SIEMENS | 21 | 9317.67
|  |  | 27507133 | BOBINA P/3RT 1034 230V.50/60HZ 100015104 | SIEMENS | 21 | 9317.67
|  |  | 27507134 | BOBINA P/3RT 1034 380V.50HZ HZ 100001298 | SIEMENS | 21 | 11279.29
|  |  | 27507131 | BOBINA P/3RT 1034 24VAC.50/60HZ 100015100 | SIEMENS | 21 | 9317.67
|  |  | 27507135 | BOBINA P/3RT 1035/6 24V.50/60HZ 100015036 | SIEMENS | 21 | 9317.67
|  |  | 27507136 | BOBINA P/3RT 1035/6 110V.50/60HZ 100015037 | SIEMENS | 21 | 9317.67
|  |  | 27507137 | BOBINA P/3RT 1035/6 220V.50/60HZ 100015039 | SIEMENS | 21 | 9317.67
|  |  | 27507138 | BOBINA P/3RT 1035/6 380V.50/60HZ 100001640 | SIEMENS | 21 | 11279.29
|  |  | 27507195 | BOBINA P/3RT 1044 24V.50/60HZ 100015048 | SIEMENS | 21 | 15447.72
|  |  | 27507196 | BOBINA P/3RT 1044 110V.50/60HZ 100015049 | SIEMENS | 21 | 15447.72
|  |  | 27507197 | BOBINA P/3RT 1044 230V.50/60HZ 100015051 | SIEMENS | 21 | 15447.72
|  |  | 27507198 | BOBINA P/3RT 1044 380V.50HZ HZ 100001311 | SIEMENS | 21 | 16428.53
|  |  | 27507199 | BOBINA P/3RT 1045/6 24V.50/60HZ 100015058 | SIEMENS | 21 | 28558.81
|  |  | 27507200 | BOBINA P/3RT 1045/6 110V.50/60HZ 100015444 | SIEMENS | 21 | 28558.81
|  |  | 27507201 | BOBINA P/3RT 1045/6 230V.50/60HZ 100015446 | SIEMENS | 21 | 28558.81
|  |  | 27507202 | BOBINA P/3RT 1045/6 380V.50HZ HZ 100001321 | SIEMENS | 21 | 28558.81
|  |  | 27507081 | BOBINA P/3RT1023/26 24V.50/60HZ 100015087 | SIEMENS | 21 | 7601.26
|  |  | 27507400 | BOBINA PARA CONTACTOR S6 220VCA 100015459 | SIEMENS | 10.5 | 50990
|  |  | 27594753 | CONECTOR P/3RV S0 3RV1927-5A 100036984 | SIEMENS | 21 | 1405.98
|  |  | 27594749 | CONECTOR P/3RV S0 3RV1927-5AA00 100036985 | SIEMENS | 21 | 1405.98
|  |  | 27507053 | CONJ.ELEC.P/INV.MARCHA.SO 100016340 | SIEMENS | 21 | 4716.13
|  |  | 991011285 | CONTACTOR AUX. 3NA+1NC 24VDC 3RH1921-1BB40 | SIEMENS | 21 | 17509.07
|  |  | 27593029 | ENCLAV.MEC. LAT.P/CONT.S6-S12 3RA 100016359 | SIEMENS | 21 | 13647.32
|  |  | 27594761 | RIEL DIN 45MM 3RV1917-7B 100035962 | SIEMENS | 21 | 768.6
|  |  | 27507021 | UNION GUARD.CONT.S0/S00 CA/CC 3RA 100016338 | SIEMENS | 21 | 3655.54
|  |  | 991009651 | UNION GUARD.S0/CONT.S0 3RA2 100241861 | SIEMENS | 21 | 4030.46
|  |  | 991009650 | UNION GUARD.S2/CONT.S2 3RA2 100380367 | SIEMENS | 21 | 8510.83
|  |  | 991011721 | CONTACTOR PARA CAPACITOR 18A 1NO+1NC SIXCC-1211 | SIXELECTRIC | 21 | 12202.98
|  |  | 991011722 | CONTACTOR PARA CAPACITOR 25A 1NO+1NC SIXCC-1611 | SIXELECTRIC | 21 | 12828.74
|  |  | 991011723 | CONTACTOR PARA CAPACITOR 32A 1NO+1NC SIXCC-2011 | SIXELECTRIC | 21 | 19528.59
|  |  | 991011724 | CONTACTOR PARA CAPACITOR 40A 1NO+2NC SIXCC-2512 | SIXELECTRIC | 21 | 26056.82
|  |  | 991011725 | CONTACTOR PARA CAPACITOR 50A 1NO+2NC SIXCC-3312 | SIXELECTRIC | 21 | 27729.12
|  |  | 991011726 | CONTACTOR PARA CAPACITOR 65A 1NO+2NC SIXCC-4012 | SIXELECTRIC | 21 | 30931.87
|  |  | 991011727 | CONTACTOR PARA CAPACITOR 95A 1NO+2NC SIXCC-6012 | SIXELECTRIC | 21 | 47851.31
|  | Contactores auxiliares | 27208903 | CONT.MOD. DIN 2NA 2P 25A 220V CM20-20M | BAW | 21 | 9295.61
|  |  | 27415854 | CONTACTO AUX.3NA+2NC CAD32M7 | SCHNEIDER | 21 | 19172.87
|  |  | 27415808 | MINI CONT.AUX.2NA+2NC CA2KN22B7 | SCHNEIDER | 21 | 15780.59
|  |  | 991014172 | MINI CONT.AUX.2NA+2NC CA2KN22F7 | SCHNEIDER | 21 | 15780.59
|  |  | 991004795 | MINI CONT.AUX.2NA+2NC CA2KN22M7 | SCHNEIDER | 21 | 15780.59
|  |  | 991005705 | MINI CONT.AUX.3NA+1NC 24VCC CA3KN31BD | SCHNEIDER | 21 | 23736.12
|  |  | 27415822 | MINI CONT.AUX.4NA CA2KN40M7 | SCHNEIDER | 21 | 15780.59
|  |  | 991004771 | CONT ESP 2 POLOS 32A 2NA+2NC 3TC 100014546 | SIEMENS | 21 | 149408.21
|  |  | 27592878 | CONTACTOR AUX.S00 2NA+2NC 24VCC 100015643 | SIEMENS | 21 | 9003.53
|  |  | 991011771 | CONTACTO AUXILIAR FRONTAL 1NO+1NC SIXF4-11 | SIXELECTRIC | 21 | 821.47
|  |  | 991011768 | CONTACTO AUXILIAR FRONTAL 1NO+3NC SIXF4-13 | SIXELECTRIC | 21 | 995.53
|  |  | 991011772 | CONTACTO AUXILIAR FRONTAL 2NC SIXF4-02 | SIXELECTRIC | 21 | 821.47
|  |  | 991011770 | CONTACTO AUXILIAR FRONTAL 2NO SIXF4-20 | SIXELECTRIC | 21 | 824.9
|  |  | 991011767 | CONTACTO AUXILIAR FRONTAL 2NO+2NC SIXF4-22 | SIXELECTRIC | 21 | 997.28
|  |  | 991011766 | CONTACTO AUXILIAR FRONTAL 3NO+1NC SIXF4-31 | SIXELECTRIC | 21 | 997.28
|  |  | 991011769 | CONTACTO AUXILIAR FRONTAL 4NC SIXF4-04 | SIXELECTRIC | 21 | 995.53
|  |  | 991011765 | CONTACTO AUXILIAR FRONTAL 4NO SIXF4-40 | SIXELECTRIC | 21 | 997.28
|  |  | 991011774 | CONTACTO AUXILIAR LATERAL 1NO+1NC SIXF8-11 | SIXELECTRIC | 21 | 1293.69
|  |  | 991011775 | CONTACTO AUXILIAR LATERAL 2NC SIXF8-02 | SIXELECTRIC | 21 | 1293.69
|  |  | 991011773 | CONTACTO AUXILIAR LATERAL 2NO SIXF8-20 | SIXELECTRIC | 21 | 1293.69
|  |  | 991011780 | TEMPORIZADOR 0.1-30s SIXF5-D2 | SIXELECTRIC | 21 | 4671.79
|  |  | 991011777 | TEMPORIZADOR 0.1-30s SIXF5-T2 | SIXELECTRIC | 21 | 4671.79
|  |  | 991011779 | TEMPORIZADOR 0.1-3s SIXF5-D0 | SIXELECTRIC | 21 | 4671.79
|  |  | 991011776 | TEMPORIZADOR 0.1-3s SIXF5-T0 | SIXELECTRIC | 21 | 4671.79
|  |  | 991011781 | TEMPORIZADOR 10-180s SIXF5-D4 | SIXELECTRIC | 21 | 4888.07
|  |  | 991011778 | TEMPORIZADOR 10-180s SIXF5-T4 | SIXELECTRIC | 21 | 4856.8
|  | Contactores iluminación | 991002202 | CONTACTOR PARA ILUMINACION MC1L11021E | MONTERO | 21 | 37417.38
|  |  | 991005033 | CONTACTOR PARA ILUMINACION MC1L6500E | MONTERO | 21 | 15175.16
|  | Contactores mando CC | 27417786 | CONTACTOR TRIP. 9A BAJO CONS. LC1D09BL | SCHNEIDER | 21 | 27474.15
|  |  | 27440127 | CONTACTOR TRIP. 12A BAJO CONS. LC1D12BL | SCHNEIDER | 21 | 31769.94
|  |  | 991006411 | CONTACTOR TRIP. 32A MANDO 24VCC BAJO CONS. LC1D32BL | SCHNEIDER | 21 | 57642.54
|  | Contactores tripolares | 991016054 | CONTACTOR MODULAR 20A AC-1 2NA 220V | ABB | 21 | 26350.89
|  |  | 991000931 | CONTACTOR TRIP 9A1NA 220V AF09301013 | ABB | 21 | 14939.37
|  |  | 991000930 | CONTACTOR TRIP 9A1NA 24V AF09301011 | ABB | 21 | 14939.37
|  |  | 991000932 | CONTACTOR TRIP 9A1NA 380V AF09301014 | ABB | 21 | 14939.37
|  |  | 991000934 | CONTACTOR TRIP 12A1NA 220V AF12301013 | ABB | 21 | 16054.58
|  |  | 991000933 | CONTACTOR TRIP 12A1NA 24V AF12301011 | ABB | 21 | 16054.58
|  |  | 991000935 | CONTACTOR TRIP 12A1NA 380V AF12301014 | ABB | 21 | 16054.58
|  |  | 991000938 | CONTACTOR TRIP 16A1NA 220V AF16301013 | ABB | 21 | 20746.8
|  |  | 991000937 | CONTACTOR TRIP 16A1NA 24V AF16301011 | ABB | 21 | 20746.8
|  |  | 991000939 | CONTACTOR TRIP 16A1NA 380V AF16301014 | ABB | 21 | 20746.8
|  |  | 991000941 | CONTACTOR TRIP 26A S/AUX 220V AF26300013 | ABB | 21 | 29878.77
|  |  | 991000940 | CONTACTOR TRIP 26A S/AUX 24V AF26300011 | ABB | 21 | 29878.77
|  |  | 991000942 | CONTACTOR TRIP 26A S/AUX 380V AF26300014 | ABB | 21 | 29878.77
|  |  | 991000944 | CONTACTOR TRIP 30A S/AUX 220V AF3030001 | ABB | 21 | 53234.71
|  |  | 991000943 | CONTACTOR TRIP 30A S/AUX 24V AF3030001 | ABB | 21 | 53445.12
|  |  | 991000945 | CONTACTOR TRIP 30A S/AUX 380V AF3030001 | ABB | 21 | 53234.71
|  |  | 991000947 | CONTACTOR TRIP 38A S/AUX 220V AF38300013 | ABB | 21 | 68174.08
|  |  | 991000946 | CONTACTOR TRIP 38A S/AUX 24V AF38300011 | ABB | 21 | 68594.92
|  |  | 991000948 | CONTACTOR TRIP 38A S/AUX 380V AF38300014 | ABB | 21 | 68174.08
|  |  | 991000987 | CONTACTOR TRIP 40A S/AUX 220V AF40300013 | ABB | 21 | 76380.21
|  |  | 991000984 | CONTACTOR TRIP 40A S/AUX 24V AF40300011 | ABB | 21 | 103523.61
|  |  | 991001065 | CONTACTOR TRIP 53A S/AUX 24V AF52300011 | ABB | 21 | 126248.31
|  |  | 991001064 | CONTACTOR TRIP 53A SIN AUX .220V AF52300013 | ABB | 21 | 105206.93
|  |  | 991001066 | CONTACTOR TRIP 65A S/AUX 220V AF65300013 | ABB | 21 | 140766.87
|  |  | 991001067 | CONTACTOR TRIP 65A S/AUX 24V AF65300041 | ABB | 21 | 140766.87
|  |  | 991001068 | CONTACTOR TRIP 80A S/AUX 220V AF80300013 | ABB | 21 | 179483.02
|  |  | 991007991 | CONTACTOR TRIP 80A S/AUX 24-60VAC/CC AF80300011 | ABB | 21 | 202418.13
|  |  | 991001069 | CONTACTOR TRIP 96A S/AUX 220V AF96300013 | ABB | 21 | 233559.37
|  |  | 991001070 | CONTACTOR TRIP 116A 1NA+1NC 220V AF116301113 | ABB | 21 | 325089.39
|  |  | 991001071 | CONTACTOR TRIP 140A 1NA+1NC 220V AF140301113 | ABB | 21 | 382742.79
|  |  | 991003234 | CONTACTOR TRIP 190A 1NA+1NC 220V AF190301113 | ABB | 21 | 614829.24
|  |  | 27106635 | CONT. 5,5kW 12A.24/220/380Vc.CB3A1211 | BAW | 21 | 4479.81
|  |  | 27106636 | CONT. 7,5kW 18A.24/220/380Vc.CB3A1810 | BAW | 21 | 5117.32
|  |  | 27106637 | CONT.11 kW 25A.24/220/380Vc.CB3A2510 | BAW | 21 | 6868.32
|  |  | 27106638 | CONT.15 kW 32A.24/220/380Vc.CB3A3210 | BAW | 21 | 10956.16
|  |  | 27106639 | CONT.18,5kW 40A.24/220/380Vc.CB3A4011 | BAW | 21 | 14096.33
|  |  | 27106640 | CONT.22 kW 50A.24/220/380Vc.CB3A5011 | BAW | 21 | 14695.07
|  |  | 27106641 | CONT.30 kW 65A.24/220/380Va.CB3A6511 | BAW | 21 | 22047.99
|  |  | 27106642 | CONT.37 kW 80A.24/220/380Va.CB3A8011 | BAW | 21 | 31421.14
|  |  | 27106643 | CONT.45 kW 95A.24/220/380Va.CB3A9511 | BAW | 21 | 34339.48
|  |  | 27106644 | CONT.55 kW.115A.24/220/380V.CB3A11500 | BAW | 21 | 93703.44
|  |  | 27106645 | CONT.75 kW 150A.24/220/380V.CB3A15000 | BAW | 21 | 119473.12
|  |  | 27106646 | CONT.90 kW 185A.24/220/380V.CB3A18500 | BAW | 21 | 146143.07
|  |  | 27112526 | CONT.TRIP. 18.5Kw. 40A. CL045A311M | G.ELECTRIC | 21 | 65943.38
|  |  | 27112551 | CONT.TRIP. 55 Kw.105A. CL10A311M | G.ELECTRIC | 21 | 219431.54
|  |  | 27596164 | CONTACTOR 185A MC185 220VCA | LS | 21 | 125960.38
|  |  | 991011840 | CONTACTOR GMC-9 9A 220V | LS | 21 | 5379.86
|  |  | 991011841 | CONTACTOR GMC-9 9A 380V | LS | 21 | 5379.86
|  |  | 27596128 | CONTACTOR MC-100A 220V | LS | 21 | 63186.04
|  |  | 991002467 | CONTACTOR MC-100A 24V | LS | 21 | 63186.04
|  |  | 991002466 | CONTACTOR MC-100A 380V | LS | 21 | 63186.04
|  |  | 27194111 | CONTACTOR MC-12 12A 220V | LS | 21 | 6365.87
|  |  | 991002451 | CONTACTOR MC-12 12A 24V | LS | 21 | 6365.87
|  |  | 991002450 | CONTACTOR MC-12 12A 380V | LS | 21 | 6365.87
|  |  | 991001636 | CONTACTOR MC-130 130A 220V | LS | 21 | 91267.02
|  |  | 991002477 | CONTACTOR MC-130 130A 24V | LS | 21 | 91267.02
|  |  | 991002476 | CONTACTOR MC-130 130A 380V | LS | 21 | 91267.02
|  |  | 27596147 | CONTACTOR MC-150 150A 220V | LS | 21 | 100153.83
|  |  | 991002469 | CONTACTOR MC-150 150A 24V | LS | 21 | 100153.83
|  |  | 991002468 | CONTACTOR MC-150 150A 380V | LS | 21 | 100153.83
|  |  | 27194118 | CONTACTOR MC-18 18A 220V | LS | 21 | 8193.04
|  |  | 991002453 | CONTACTOR MC-18 18A 24V | LS | 21 | 8193.04
|  |  | 991002452 | CONTACTOR MC-18 18A 380V | LS | 21 | 8193.04
|  |  | 991002471 | CONTACTOR MC-185 185A 24VCA | LS | 21 | 125960.38
|  |  | 991002470 | CONTACTOR MC-185 185A 380VCA | LS | 21 | 125960.38
|  |  | 27596100 | CONTACTOR MC-22 22A 220V | LS | 21 | 10241.31
|  |  | 991002455 | CONTACTOR MC-22 22A 24V | LS | 21 | 10241.31
|  |  | 991002454 | CONTACTOR MC-22 22A 380V | LS | 21 | 10241.31
|  |  | 991002473 | CONTACTOR MC-225 225A 24V | LS | 21 | 152897.8
|  |  | 991002472 | CONTACTOR MC-225 225A 380V | LS | 21 | 152897.8
|  |  | 27596101 | CONTACTOR MC-32 32A 220V | LS | 21 | 15816.84
|  |  | 991002457 | CONTACTOR MC-32 32A 24V | LS | 21 | 15816.84
|  |  | 991002456 | CONTACTOR MC-32 32A 380V | LS | 21 | 15816.84
|  |  | 27596148 | CONTACTOR MC-330 330A 220V | LS | 21 | 223860.12
|  |  | 991002475 | CONTACTOR MC-330 330A 24V | LS | 21 | 223860.12
|  |  | 991002474 | CONTACTOR MC-330 330A 380V | LS | 21 | 223860.12
|  |  | 27596102 | CONTACTOR MC-40 40A 220V | LS | 21 | 19745.64
|  |  | 991002459 | CONTACTOR MC-40 40A 24V | LS | 21 | 19745.64
|  |  | 991002458 | CONTACTOR MC-40 40A 380V | LS | 21 | 19745.64
|  |  | 991006481 | CONTACTOR MC-400 400A 220V | LS | 21 | 269872.29
|  |  | 27596144 | CONTACTOR MC-50 50A 220V | LS | 21 | 27793.83
|  |  | 991002461 | CONTACTOR MC-50 50A 24V | LS | 21 | 27793.83
|  |  | 991002460 | CONTACTOR MC-50 50A 380V | LS | 21 | 27793.83
|  |  | 27596145 | CONTACTOR MC-65 65A 220V | LS | 21 | 35211.79
|  |  | 991002463 | CONTACTOR MC-65 65A 24V | LS | 21 | 35211.79
|  |  | 991002462 | CONTACTOR MC-65 65A 380V | LS | 21 | 35211.79
|  |  | 27596146 | CONTACTOR MC-85 85A 220V | LS | 21 | 47305.67
|  |  | 991002465 | CONTACTOR MC-85 85A 24V | LS | 21 | 47305.67
|  |  | 991002464 | CONTACTOR MC-85 85A 380V | LS | 21 | 47305.67
|  |  | 27194110 | CONTACTOR MC-9 9A 220V | LS | 21 | 5219.76
|  |  | 991002448 | CONTACTOR MC-9 9A 24V | LS | 21 | 5219.76
|  |  | 991002449 | CONTACTOR MC-9 9A 380V | LS | 21 | 5219.76
|  |  | 27596165 | CONTACTOR MC225 225A 220V | LS | 21 | 152897.8
|  |  | 27591000 | CONT.TRIP.MC1-115 21E 2NA+1NC T6 115A 220V. | MONTERO | 21 | 55658.59
|  |  | 2711306 | CONT.TRIP.MC1-12 11E 1NA+1NC 220V T1 12A. | MONTERO | 21 | 5041.4
|  |  | 2711310 | CONT.TRIP.MC1-16 10E 1NA 220V T1 16A. | MONTERO | 21 | 5642
|  |  | 2711313 | CONT.TRIP.MC1-22 10E 1NA 220V T1 22A. | MONTERO | 21 | 6977.88
|  |  | 2711319 | CONT.TRIP.MC1-65 21E 2NA+1NC T3 220V 65A. | MONTERO | 21 | 23469.23
|  |  | 27592918 | CONT.TRIP.MC1-90 21E 2NA+1NC T4 90A | MONTERO | 21 | 49347.04
|  |  | 991010113 | CONT.TRIP.MC2-10-10-T0-A5 1NA 12VCC 10A. | MONTERO | 21 | 38542.14
|  |  | 991004978 | CONT.TRIP.MC2-10-10-T0-B5 1NA 24V 10A. | MONTERO | 21 | 4520.88
|  |  | 991004981 | CONT.TRIP.MC2-10-10-T0-F5 1NA 110V 10A. | MONTERO | 21 | 4520.88
|  |  | 991004983 | CONT.TRIP.MC2-10-10-T0-H5 1NA 220V 10A. | MONTERO | 21 | 4520.88
|  |  | 991004984 | CONT.TRIP.MC2-10-10-T0-I5 1NA 380V 10A. | MONTERO | 21 | 4520.88
|  |  | 991004986 | CONT.TRIP.MC2-12-10-T0-B5 1NA 24V 12A. | MONTERO | 21 | 4864.86
|  |  | 991004987 | CONT.TRIP.MC2-12-10-T0-F5 1NA 110V 12A. | MONTERO | 21 | 4864.86
|  |  | 991004988 | CONT.TRIP.MC2-12-10-T0-H5 1NA 220V 12A. | MONTERO | 21 | 4864.86
|  |  | 991004989 | CONT.TRIP.MC2-12-10-T0-I5 1NA 380V 12A. | MONTERO | 21 | 4864.86
|  |  | 991004990 | CONT.TRIP.MC2-16-10-T0-B5 1NA 24V 16A. | MONTERO | 21 | 5929.56
|  |  | 991004992 | CONT.TRIP.MC2-16-10-T0-F5 1NA 110V 16A. | MONTERO | 21 | 5929.56
|  |  | 991004993 | CONT.TRIP.MC2-16-10-T0-H5 1NA 220V 16A. | MONTERO | 21 | 5929.56
|  |  | 991004994 | CONT.TRIP.MC2-16-10-T0-I5 1NA 380V 16A. | MONTERO | 21 | 5929.56
|  |  | 991005000 | CONT.TRIP.MC2-22-10-T0-F5 1NA 110V 22A. | MONTERO | 21 | 8140.86
|  |  | 991005001 | CONT.TRIP.MC2-22-10-T0-H5 1NA 220V 22A. | MONTERO | 21 | 8140.86
|  |  | 991004995 | CONT.TRIP.MC2-22-10-T0-I5 1NA 24V 22A. | MONTERO | 21 | 8140.86
|  |  | 991005002 | CONT.TRIP.MC2-22-10-T0-I5 1NA 380V 22A. | MONTERO | 21 | 8140.86
|  |  | 991005003 | CONT.TRIP.MC2-25-00-T1-B5 24V 25A. | MONTERO | 21 | 9090.9
|  |  | 991005004 | CONT.TRIP.MC2-25-00-T1-F5 110V 25A. | MONTERO | 21 | 9090.9
|  |  | 991005005 | CONT.TRIP.MC2-25-00-T1-H5 220V 25A. | MONTERO | 21 | 9090.9
|  |  | 991005006 | CONT.TRIP.MC2-25-00-T1-I5 380V 25A. | MONTERO | 21 | 9090.9
|  |  | 991005007 | CONT.TRIP.MC2-32-00-T1-B5 24V 32A. | MONTERO | 21 | 11334.96
|  |  | 991005008 | CONT.TRIP.MC2-32-00-T1-F5 110V 32A. | MONTERO | 21 | 11334.96
|  |  | 991005009 | CONT.TRIP.MC2-32-00-T1-H5 220V 32A. | MONTERO | 21 | 11334.96
|  |  | 991005010 | CONT.TRIP.MC2-32-00-T1-I5 380V 32A. | MONTERO | 21 | 11334.96
|  |  | 991005011 | CONT.TRIP.MC2-35-00-T2-B5 24V 35A. | MONTERO | 21 | 12448.8
|  |  | 991005012 | CONT.TRIP.MC2-35-00-T2-F5 110V 35A. | MONTERO | 21 | 12448.8
|  |  | 991005013 | CONT.TRIP.MC2-35-00-T2-H5 220V 35A. | MONTERO | 21 | 12448.8
|  |  | 991005014 | CONT.TRIP.MC2-35-00-T2-I5 380V 35A. | MONTERO | 21 | 12448.8
|  |  | 991005015 | CONT.TRIP.MC2-40-00-T2-B5 24V 40A. | MONTERO | 21 | 16275.17
|  |  | 991005016 | CONT.TRIP.MC2-40-00-T2-F5 110V 40A. | MONTERO | 21 | 16275.17
|  |  | 991005017 | CONT.TRIP.MC2-40-00-T2-H5 220V 40A. | MONTERO | 21 | 16275.17
|  |  | 991005018 | CONT.TRIP.MC2-40-00-T2-I5 380V 40A. | MONTERO | 21 | 16275.17
|  |  | 991005019 | CONT.TRIP.MC2-50-00-T2-B5 24V 50A. | MONTERO | 21 | 21385.73
|  |  | 991005020 | CONT.TRIP.MC2-50-00-T2-F5 110V 50A. | MONTERO | 21 | 21385.73
|  |  | 991005021 | CONT.TRIP.MC2-50-00-T2-H5 220V 50A. | MONTERO | 21 | 21385.73
|  |  | 991005022 | CONT.TRIP.MC2-50-00-T2-I5 380V 50A. | MONTERO | 21 | 21385.73
|  |  | 991016630 | CONT.TRIP.MC2-65-21-T3-H5 220V 65A. | MONTERO | 21 | 31908.24
|  |  | 991001831 | CONTACTOR 185A 24VCA LC1F185B5 | SCHNEIDER | 21 | 508560.38
|  |  | 991006599 | CONTACTOR TETRAP. 115A 220VCA LC1D115004M7 | SCHNEIDER | 21 | 515517.82
|  |  | 27593708 | CONTACTOR TRIP. 9A 24VCA LC1D09B7 | SCHNEIDER | 21 | 12287.21
|  |  | 27593709 | CONTACTOR TRIP. 9A 110VCA LC1D09F7 | SCHNEIDER | 21 | 12287.21
|  |  | 27415125 | CONTACTOR TRIP. 9A 220VCA LC1D09M7 | SCHNEIDER | 21 | 12287.21
|  |  | 27593707 | CONTACTOR TRIP. 9A 380VCA LC1D09Q7 | SCHNEIDER | 21 | 12926.51
|  |  | 991006383 | CONTACTOR TRIP. 9A 440VCA LC1D09R7 | SCHNEIDER | 21 | 14303
|  |  | 991006412 | CONTACTOR TRIP. 09A MANDO 24VCC LC1D09BD | SCHNEIDER | 21 | 24515.69
|  |  | 27593705 | CONTACTOR TRIP. 12A 24VCA LC1D12B7 | SCHNEIDER | 21 | 13911.58
|  |  | 27593712 | CONTACTOR TRIP. 12A 110VCA LC1D12F7 | SCHNEIDER | 21 | 13911.58
|  |  | 27415145 | CONTACTOR TRIP. 12A 220VCA LC1D12M7 | SCHNEIDER | 21 | 13911.58
|  |  | 27593711 | CONTACTOR TRIP. 12A 380VCA LC1D12Q7 | SCHNEIDER | 21 | 13911.58
|  |  | 27593180 | CONTACTOR TRIP. 12A MANDO 24VCC LC1D12BD | SCHNEIDER | 21 | 26345.56
|  |  | 27593713 | CONTACTOR TRIP. 18A 24VCA LC1D18B7 | SCHNEIDER | 21 | 18637.93
|  |  | 27593714 | CONTACTOR TRIP. 18A 110VCA LC1D18F7 | SCHNEIDER | 21 | 18637.93
|  |  | 27415160 | CONTACTOR TRIP. 18A 220VCA LC1D18M7 | SCHNEIDER | 21 | 18637.93
|  |  | 27593710 | CONTACTOR TRIP. 18A 380VCA LC1D18Q7 | SCHNEIDER | 21 | 19254.41
|  |  | 27593181 | CONTACTOR TRIP. 18A MANDO 24VCC LC1D18BD | SCHNEIDER | 21 | 32529.93
|  |  | 27593716 | CONTACTOR TRIP. 25A 24VCA LC1D25B7 | SCHNEIDER | 21 | 25667.11
|  |  | 27440121 | CONTACTOR TRIP. 25A BAJO CONS. LC1D25BL | SCHNEIDER | 21 | 39846.16
|  |  | 27593717 | CONTACTOR TRIP. 25A 110VCA LC1D25F7 | SCHNEIDER | 21 | 25667.11
|  |  | 27415170 | CONTACTOR TRIP. 25A 220VCA LC1D25M7 | SCHNEIDER | 21 | 25667.11
|  |  | 27593715 | CONTACTOR TRIP. 25A 380VCA LC1D25Q7 | SCHNEIDER | 21 | 26303.16
|  |  | 27593182 | CONTACTOR TRIP. 25A MANDO 24VCC LC1D25BD | SCHNEIDER | 21 | 40873.63
|  |  | 27593719 | CONTACTOR TRIP. 32A 24VCA LC1D32B7 | SCHNEIDER | 21 | 40997.57
|  |  | 27593720 | CONTACTOR TRIP. 32A 110VCA LC1D32F7 | SCHNEIDER | 21 | 40997.57
|  |  | 27415178 | CONTACTOR TRIP. 32A 220VCA LC1D32M7 | SCHNEIDER | 21 | 40997.57
|  |  | 27593718 | CONTACTOR TRIP. 32A 380VCA LC1D32Q7 | SCHNEIDER | 21 | 40997.57
|  |  | 27593722 | CONTACTOR TRIP. 38A 24VCA LC1D38B7 | SCHNEIDER | 21 | 50450.27
|  |  | 27415187 | CONTACTOR TRIP. 38A 220VCA LC1D38M7 | SCHNEIDER | 21 | 50450.27
|  |  | 27593721 | CONTACTOR TRIP. 38A 380VCA LC1D38Q7 | SCHNEIDER | 21 | 50450.27
|  |  | 27593725 | CONTACTOR TRIP. 40A 24VCA LC1D40AB7 | SCHNEIDER | 21 | 58594.98
|  |  | 27593726 | CONTACTOR TRIP. 40A 110VCA LC1D40AF7 | SCHNEIDER | 21 | 58627.6
|  |  | 27415188 | CONTACTOR TRIP. 40A 220VCA LC1D40AM7 | SCHNEIDER | 21 | 58627.6
|  |  | 27593724 | CONTACTOR TRIP. 40A 380VCA LC1D40AQ7 | SCHNEIDER | 21 | 58627.6
|  |  | 27593728 | CONTACTOR TRIP. 50A 24VCA LC1D50AB7 | SCHNEIDER | 21 | 77656.95
|  |  | 27593729 | CONTACTOR TRIP. 50A 110VCA LC1D50AF7 | SCHNEIDER | 21 | 77656.95
|  |  | 27415194 | CONTACTOR TRIP. 50A 220VCA LC1D50AM7 | SCHNEIDER | 21 | 77656.95
|  |  | 27593727 | CONTACTOR TRIP. 50A 380VCA LC1D50AQ7 | SCHNEIDER | 21 | 77656.95
|  |  | 27593731 | CONTACTOR TRIP. 65A 24VCA LC1D65AB7 | SCHNEIDER | 21 | 120644.23
|  |  | 991013873 | CONTACTOR TRIP. 65A 24VCC LC1D65ABNE | SCHNEIDER | 21 | 163409.69
|  |  | 27593732 | CONTACTOR TRIP. 65A 110VCA LC1D65AF7 | SCHNEIDER | 21 | 120644.23
|  |  | 27415199 | CONTACTOR TRIP. 65A 220VCA LC1D65AM7 | SCHNEIDER | 21 | 120644.23
|  |  | 27593730 | CONTACTOR TRIP. 65A 380VCA LC1D65AQ7 | SCHNEIDER | 21 | 120644.23
|  |  | 27593734 | CONTACTOR TRIP. 80A 24VCA LC1D80B7 | SCHNEIDER | 21 | 144275.97
|  |  | 27593735 | CONTACTOR TRIP. 80A 110VCA LC1D80F7 | SCHNEIDER | 21 | 144275.97
|  |  | 27415204 | CONTACTOR TRIP. 80A 220VCA LC1D80M7 | SCHNEIDER | 21 | 144275.97
|  |  | 991010241 | CONTACTOR TRIP. 80A 24-60 VCC/VCA LC1D80ABNE | SCHNEIDER | 21 | 155516.13
|  |  | 27593733 | CONTACTOR TRIP. 80A 380VCA LC1D80Q7 | SCHNEIDER | 21 | 144275.97
|  |  | 27593737 | CONTACTOR TRIP. 95A 24VCA LC1D95B7 | SCHNEIDER | 21 | 178984.79
|  |  | 27593738 | CONTACTOR TRIP. 95A 110VCA LC1D95F7 | SCHNEIDER | 21 | 178984.79
|  |  | 27415210 | CONTACTOR TRIP. 95A 220VCA LC1D95M7 | SCHNEIDER | 21 | 178984.79
|  |  | 991012259 | CONTACTOR TRIP. 95A 220VCC LC1D95MD | SCHNEIDER | 21 | 236584.92
|  |  | 27593736 | CONTACTOR TRIP. 95A 380VCA LC1D95Q7 | SCHNEIDER | 21 | 178984.79
|  |  | 27593746 | CONTACTOR TRIP. 115A 24VCA LC1F115B7 | SCHNEIDER | 21 | 290998.27
|  |  | 27593740 | CONTACTOR TRIP. 115A 24VCA LC1D115B7 | SCHNEIDER | 21 | 248914.54
|  |  | 991011265 | CONTACTOR TRIP. 115A 24VCC LC1D115BD | SCHNEIDER | 21 | 251422.86
|  |  | 27593741 | CONTACTOR TRIP. 115A 110VCA LC1D115F7 | SCHNEIDER | 21 | 248914.54
|  |  | 27593747 | CONTACTOR TRIP. 115A 110VCA LC1F115F7 | SCHNEIDER | 21 | 290998.27
|  |  | 27415212 | CONTACTOR TRIP. 115A 220VCA LC1D115 | SCHNEIDER | 21 | 248914.54
|  |  | 27415522 | CONTACTOR TRIP. 115A 220VCA LC1F115M7 | SCHNEIDER | 21 | 290998.27
|  |  | 27593739 | CONTACTOR TRIP. 115A 380VCA LC1D115Q7 | SCHNEIDER | 21 | 248914.54
|  |  | 27593745 | CONTACTOR TRIP. 115A 380VCA LC1F115Q7 | SCHNEIDER | 21 | 290998.27
|  |  | 991013078 | CONTACTOR TRIP. 12A 220VCA 1NA | SCHNEIDER | 21 | 7518.45
|  |  | 27593744 | CONTACTOR TRIP. 150A 110VCA LC1D150F7 | SCHNEIDER | 21 | 297430.55
|  |  | 27415214 | CONTACTOR TRIP. 150A 220VCA LC1D150 | SCHNEIDER | 21 | 297430.55
|  |  | 27415527 | CONTACTOR TRIP. 150A 220VCA LC1F150M7 | SCHNEIDER | 21 | 329569.08
|  |  | 27593743 | CONTACTOR TRIP. 150A 24VCA LC1D150B7 | SCHNEIDER | 21 | 297430.55
|  |  | 27593749 | CONTACTOR TRIP. 150A 24VCA LC1F150B7 | SCHNEIDER | 21 | 329569.08
|  |  | 27593742 | CONTACTOR TRIP. 150A 380VCA LC1D150Q7 | SCHNEIDER | 21 | 297430.55
|  |  | 27593748 | CONTACTOR TRIP. 150A 380VCA LC1F150Q7 | SCHNEIDER | 21 | 329569.08
|  |  | 27593753 | CONTACTOR TRIP. 185A 110VCA LC1F185F7 | SCHNEIDER | 21 | 508560.38
|  |  | 27415532 | CONTACTOR TRIP. 185A 220VCA LC1F185M7 | SCHNEIDER | 21 | 475554.23
|  |  | 27593751 | CONTACTOR TRIP. 185A 380VCA LC1F185Q7 | SCHNEIDER | 21 | 459440.91
|  |  | 27421093 | CONTACTOR TRIP. 18A BAJO CONS. LC1D18BL | SCHNEIDER | 21 | 34441.36
|  |  | 991013080 | CONTACTOR TRIP. 18A 220VCA 1NA | SCHNEIDER | 21 | 10059.4
|  |  | 27593756 | CONTACTOR TRIP. 225A 110VCA LC1F225F7 | SCHNEIDER | 21 | 540447.73
|  |  | 27415537 | CONTACTOR TRIP. 225A 220VCA LC1F225M7 | SCHNEIDER | 21 | 540447.73
|  |  | 27593755 | CONTACTOR TRIP. 225A 24VCA LC1F225B7 | SCHNEIDER | 21 | 540447.73
|  |  | 27593754 | CONTACTOR TRIP. 225A 380VCA LC1F225Q7 | SCHNEIDER | 21 | 559147.68
|  |  | 991013082 | CONTACTOR TRIP. 25A 220VCA 1NA | SCHNEIDER | 21 | 13657.16
|  |  | 27593759 | CONTACTOR TRIP. 265A 110VCA LC1F265F7 | SCHNEIDER | 21 | 607314.67
|  |  | 27415541 | CONTACTOR TRIP. 265A 220VCA LC1F265M7 | SCHNEIDER | 21 | 607314.67
|  |  | 27593758 | CONTACTOR TRIP. 265A 24VCA LC1F265B7 | SCHNEIDER | 21 | 607314.67
|  |  | 27593757 | CONTACTOR TRIP. 265A 380VCA LC1F265Q7 | SCHNEIDER | 21 | 661320.3
|  |  | 27593762 | CONTACTOR TRIP. 330A 110VCA LC1F330F7 | SCHNEIDER | 21 | 813300.62
|  |  | 27415546 | CONTACTOR TRIP. 330A 220VCA LC1F330M7 | SCHNEIDER | 21 | 813300.62
|  |  | 27593761 | CONTACTOR TRIP. 330A 24VCA LC1F330B7 | SCHNEIDER | 21 | 813300.62
|  |  | 27593760 | CONTACTOR TRIP. 330A 380VCA LC1F330Q7 | SCHNEIDER | 21 | 734391.17
|  |  | 27593723 | CONTACTOR TRIP. 38A 110VCA LC1D38F7 | SCHNEIDER | 21 | 50450.27
|  |  | 27593765 | CONTACTOR TRIP. 400A 110VCA LC1F400F7 | SCHNEIDER | 21 | 957064.46
|  |  | 27415551 | CONTACTOR TRIP. 400A 220VCA LC1F400M7 | SCHNEIDER | 21 | 957064.46
|  |  | 27593763 | CONTACTOR TRIP. 400A 380VCA LC1F400Q7 | SCHNEIDER | 21 | 864181.45
|  |  | 27593768 | CONTACTOR TRIP. 500A 110VCA LC1F500F7 | SCHNEIDER | 21 | 1275086.78
|  |  | 27415556 | CONTACTOR TRIP. 500A 220VCA LC1F500M7 | SCHNEIDER | 21 | 1412131.41
|  |  | 27593766 | CONTACTOR TRIP. 500A 380VCA LC1F500Q7 | SCHNEIDER | 21 | 1275086.78
|  |  | 27593771 | CONTACTOR TRIP. 630A 110VCA LC1F630F7 | SCHNEIDER | 21 | 2219616.12
|  |  | 27415561 | CONTACTOR TRIP. 630A 220VCA LC1F630M7 | SCHNEIDER | 21 | 2219616.12
|  |  | 27593769 | CONTACTOR TRIP. 630A 380VCA LC1F630Q7 | SCHNEIDER | 21 | 2219616.12
|  |  | 27593973 | CONTACTOR TRIP. 800A 220VCA LC1F800MW | SCHNEIDER | 21 | 3021145.04
|  |  | 991013076 | CONTACTOR TRIP. 9A 220VCA 1NA LC1E0910M7 | SCHNEIDER | 21 | 6585.58
|  |  | 991015569 | CONT. TETRAPOLAR 3RT2336 60A AC-1 20/33 VCA/VCC | SIEMENS | 21 | 157844.06
|  |  | 27506996 | CONT.3RT1015 3KW. 7A. 24VCA. 1NA 100015911 | SIEMENS | 21 | 8778.23
|  |  | 27507001 | CONT.3RT1015 3KW. 7A. 24VCC.1NA.100015918 | SIEMENS | 21 | 10175.88
|  |  | 27506998 | CONT.3RT1015 3KW. 7A.110V. 1NA 100015913 | SIEMENS | 21 | 8778.23
|  |  | 27507000 | CONT.3RT1015 3KW. 7A.230V. 1NA 100015915 | SIEMENS | 21 | 8778.23
|  |  | 27506999 | CONT.3RT1015 3KW. 7A.380V. 1NA 100015917 | SIEMENS | 21 | 9611.92
|  |  | 27507009 | CONT.3RT1016 4 KW.9A. 24V. 1NA 100015858 | SIEMENS | 21 | 9342.19
|  |  | 27507010 | CONT.3RT1016 4 KW.9A.380V. 1NA 100015990 | SIEMENS | 21 | 9342.19
|  |  | 27507003 | CONT.3RT1016 4KW.9A. 24VCC.1NA.100015868 | SIEMENS | 21 | 10715.32
|  |  | 27507002 | CONT.3RT1016 4KW.9A.230V. 1NA.100015864 | SIEMENS | 21 | 9342.19
|  |  | 27507006 | CONT.3RT1017 5,5KW.12A. 24VCC.1NA. 100016050 | SIEMENS | 21 | 13167.35
|  |  | 27507004 | CONT.3RT1017 5,5KW.12A.230V.1NA. 100015885 | SIEMENS | 21 | 11524.49
|  |  | 27507005 | CONT.3RT1017 5,5KW.12A.400V.1NA. 100001238 | SIEMENS | 21 | 11524.49
|  |  | 27507011 | CONT.3RT1017 5.5KW.12A. 24V.1NA 100015880 | SIEMENS | 21 | 11524.49
|  |  | 27507038 | CONT.3RT1023 4KW.9A. 24V. 100015814 | SIEMENS | 21 | 12014.89
|  |  | 27507039 | CONT.3RT1023 4KW.9A. 24VCC. 100015820 | SIEMENS | 21 | 25599.08
|  |  | 991010097 | CONT.3RT1023 4KW.9A.110VCA. 100015816 | SIEMENS | 21 | 12014.89
|  |  | 27507040 | CONT.3RT1023 4KW.9A.230V. 100394177 | SIEMENS | 21 | 11279.29
|  |  | 27507041 | CONT.3RT1023 4KW.9A.400V. 100001539 | SIEMENS | 21 | 12014.89
|  |  | 27593166 | CONT.3RT1024 5,5KW 12A.24VCC 100015830 | SIEMENS | 21 | 27953.02
|  |  | 27594678 | CONT.3RT1024 5,5KW.12A. 24V. 100015826 | SIEMENS | 21 | 14368.83
|  |  | 27507107 | CONT.3RT1024 5,5KW.12A.110V. 100015827 | SIEMENS | 21 | 14368.83
|  |  | 27507042 | CONT.3RT1024 5,5KW.12A.230V. 100015828 | SIEMENS | 21 | 14368.83
|  |  | 27507043 | CONT.3RT1024 5,5KW.12A.400V. 100001244 | SIEMENS | 21 | 14368.83
|  |  | 27507044 | CONT.3RT1025 7,5KW.17A.230V. 100015845 | SIEMENS | 21 | 17777.14
|  |  | 27594563 | CONT.3RT1025 7,5KW.17A.24V. 100015839 | SIEMENS | 21 | 17777.14
|  |  | 27593167 | CONT.3RT1025 7,5KW.17A.24VCC 100015847 | SIEMENS | 21 | 31508.45
|  |  | 27507045 | CONT.3RT1025 7,5KW.17A.400V. 100001249 | SIEMENS | 21 | 17777.14
|  |  | 27507046 | CONT.3RT1026 11KW.25A.230V. 100015786 | SIEMENS | 21 | 23147.07
|  |  | 27501423 | CONT.3RT1026 11KW.25A.24V. 100015781 | SIEMENS | 21 | 23147.07
|  |  | 991007681 | CONT.3RT1026 11KW.25A.24VCC. 100015789 | SIEMENS | 21 | 36878.37
|  |  | 27507047 | CONT.3RT1026 11KW.25A.400V. 100015992 | SIEMENS | 21 | 24225.95
|  |  | 27594574 | CONT.3RT1034 15KW.32A.110V. 100015809 | SIEMENS | 21 | 37270.69
|  |  | 27507090 | CONT.3RT1034 15KW.32A.230V. 100016057 | SIEMENS | 21 | 37270.69
|  |  | 27501405 | CONT.3RT1034 15KW.32A.24V. 100015806 | SIEMENS | 21 | 37270.69
|  |  | 27507091 | CONT.3RT1034 15KW.32A.400V. 100001259 | SIEMENS | 21 | 38496.7
|  |  | 27594564 | CONT.3RT1035 18,5KW.40A.110V. 100015246 | SIEMENS | 21 | 64782.35
|  |  | 27507092 | CONT.3RT1035 18,5KW.40A.230V. 100015247 | SIEMENS | 10.5 | 64782.35
|  |  | 991007302 | CONT.3RT1035 18,5KW.40A.24V. 100015244 | SIEMENS | 21 | 64782.35
|  |  | 27507093 | CONT.3RT1035 18,5KW.40A.400V. 100001264 | SIEMENS | 21 | 64782.35
|  |  | 991003243 | CONT.3RT1036 22KW.50A.110V. 100015194 | SIEMENS | 21 | 82534.97
|  |  | 27507094 | CONT.3RT1036 22KW.50A.230V. 100015195 | SIEMENS | 21 | 82534.97
|  |  | 27594565 | CONT.3RT1036 22KW.50A.24V. 100015192 | SIEMENS | 21 | 82534.97
|  |  | 27507095 | CONT.3RT1036 22KW.50A.400V. 100001269 | SIEMENS | 21 | 82534.97
|  |  | 27507150 | CONT.3RT1044 30KW.65A.230V. 100015207 | SIEMENS | 21 | 108869.67
|  |  | 991003244 | CONT.3RT1044 30KW.65A.24V. 100015205 | SIEMENS | 21 | 108869.67
|  |  | 27507151 | CONT.3RT1044 30KW.65A.400V. 100001274 | SIEMENS | 21 | 110340.87
|  |  | 991003245 | CONT.3RT1045 37KW.80A. 24V. 100015216 | SIEMENS | 21 | 158253.32
|  |  | 27507152 | CONT.3RT1045 37KW.80A.230V. 100015220 | SIEMENS | 21 | 158253.32
|  |  | 27507153 | CONT.3RT1045 37KW.80A.400V. 100001279 | SIEMENS | 21 | 158253.32
|  |  | 27507154 | CONT.3RT1046 45KW.95A.230V. 100016059 | SIEMENS | 21 | 197706.31
|  |  | 27507155 | CONT.3RT1046 45KW.95A.400V. 100001212 | SIEMENS | 21 | 197706.31
|  |  | 27501463 | CONT.3RT1054 55KW.115A.110VCA/CC 100015131 | SIEMENS | 21 | 355430.32
|  |  | 27593025 | CONT.3RT1054 55KW.115A.220VCA/CC 100015132 | SIEMENS | 21 | 355430.32
|  |  | 27593026 | CONT.3RT1054 55KW.115A.380VCA/CC 100015133 | SIEMENS | 21 | 355430.32
|  |  | 27593027 | CONT.3RT1055 75KW.150A.220VCA/CC 100015138 | SIEMENS | 21 | 433977.43
|  |  | 27593028 | CONT.3RT1055 75KW.150A.380VCA/CC 100015139 | SIEMENS | 21 | 433977.43
|  |  | 27593033 | CONT.3RT1056 90KW.185A.220VCA/CC 100015143 | SIEMENS | 21 | 606068.69
|  |  | 27593034 | CONT.3RT1056 90KW.185A.380VCA/CC 100015144 | SIEMENS | 21 | 606068.69
|  |  | 27593035 | CONT.3RT1064 110KW.225A. 220VCA/CC 100015148 | SIEMENS | 21 | 683491.01
|  |  | 27593036 | CONT.3RT1064 110KW.225A.380VCA/CC 100015149 | SIEMENS | 21 | 683491.01
|  |  | 27593037 | CONT.3RT1065 132KW.265A.220VCA/CC 100016060 | SIEMENS | 21 | 823338.59
|  |  | 27593038 | CONT.3RT1065 132KW.265A.380VCA/CC 100015154 | SIEMENS | 21 | 823338.59
|  |  | 27593039 | CONT.3RT1066 160KW.300A.220VCA/CC 100015158 | SIEMENS | 21 | 992055.47
|  |  | 27593040 | CONT.3RT1066 160KW.300A.380VCA/CC 100015159 | SIEMENS | 21 | 992055.47
|  |  | 27593041 | CONT.3RT1075 200KW.400A.220VCA/CC 100015163 | SIEMENS | 21 | 1310743.07
|  |  | 27593042 | CONT.3RT1075 200KW.400A.380VCA/CC 100015164 | SIEMENS | 21 | 1310743.07
|  |  | 27593043 | CONT.3RT1076 250KW.500A 220VCA/CC 100015167 | SIEMENS | 21 | 1893941.12
|  |  | 27593044 | CONT.3RT1076 250KW.500A.380VCA/CC 100015168 | SIEMENS | 21 | 1893941.12
|  |  | 991010099 | CONT.3RT2016 4 KW.9A.230V. 1NA 100176186 | SIEMENS | 21 | 11641.47
|  |  | 991010100 | CONT.3RT2016 4 KW.9A.24VCA 1NA 100282773 | SIEMENS | 21 | 11641.47
|  |  | 991010098 | CONT.3RT2016 4 KW.9A.400V. 1NA 100374800 | SIEMENS | 21 | 12653.77
|  |  | 991010102 | CONT.3RT2023 4KW.9A. 230VCA 100176190 | SIEMENS | 21 | 15015.81
|  |  | 991010101 | CONT.3RT2023 4KW.9A. 24VCA 100324020 | SIEMENS | 21 | 15015.81
|  |  | 991010103 | CONT.3RT2023 4KW.9A. 400VCA 100337277 | SIEMENS | 21 | 16271.81
|  |  | 991010105 | CONT.3RT2024 5,5KW.12A. 230VCA 100176194 | SIEMENS | 21 | 17883.99
|  |  | 991010104 | CONT.3RT2024 5,5KW.12A. 24VCA 100284582 | SIEMENS | 21 | 17883.99
|  |  | 991010154 | CONT.3RT2024 5,5KW.12A. 400VCA 100337278 | SIEMENS | 21 | 19121.25
|  |  | 991010156 | CONT.3RT2025 7,5KW.16A. 230VCA 100176198 | SIEMENS | 21 | 22120.66
|  |  | 991010155 | CONT.3RT2025 7,5KW.16A. 24VCA 100339172 | SIEMENS | 21 | 22120.66
|  |  | 991010157 | CONT.3RT2025 7,5KW.16A. 400VCA 100337279 | SIEMENS | 21 | 23245.45
|  |  | 991010159 | CONT.3RT2026 11KW.25A. 230VCA 100176202 | SIEMENS | 21 | 29056.8
|  |  | 991010158 | CONT.3RT2026 11KW.25A. 24VCA 100366222 | SIEMENS | 21 | 29056.8
|  |  | 991010160 | CONT.3RT2026 11KW.25A. 400VCA 100337281 | SIEMENS | 21 | 30181.59
|  |  | 991010162 | CONT.3RT2027 15KW.32A. 230VCA 100176206 | SIEMENS | 21 | 49302.83
|  |  | 991010161 | CONT.3RT2027 15KW.32A. 24VCA 100339171 | SIEMENS | 21 | 49302.83
|  |  | 991010163 | CONT.3RT2027 15KW.32A. 400VCA 100337282 | SIEMENS | 21 | 51177.47
|  |  | 991010165 | CONT.3RT2035 18,5KW.40A. 230VCA 100374845 | SIEMENS | 21 | 80421.74
|  |  | 991010164 | CONT.3RT2035 18,5KW.40A. 24VCA 100374843 | SIEMENS | 21 | 80421.74
|  |  | 991010166 | CONT.3RT2035 18,5KW.40A. 400VCA 100337283 | SIEMENS | 21 | 83233.69
|  |  | 991010168 | CONT.3RT2036 22KW.50A. 230VCA 100374852 | SIEMENS | 21 | 102729.86
|  |  | 991010167 | CONT.3RT2036 22KW.50A. 24VCA 100374850 | SIEMENS | 21 | 102729.86
|  |  | 991010169 | CONT.3RT2036 22KW.50A. 400VCA 100337273 | SIEMENS | 21 | 104229.57
|  |  | 991010171 | CONT.3RT2037 30KW.65A. 230VCA 100373678 | SIEMENS | 21 | 143784.31
|  |  | 991010170 | CONT.3RT2037 30KW.65A. 24VCA 100374857 | SIEMENS | 21 | 143784.31
|  |  | 991010172 | CONT.3RT2037 30KW.65A. 400VCA 100337274 | SIEMENS | 21 | 145658.93
|  |  | 991010174 | CONT.3RT2045 37KW.80A. 230VCA 100380148 | SIEMENS | 21 | 196274.02
|  |  | 991010173 | CONT.3RT2045 37KW.80A. 24VCA 100392269 | SIEMENS | 21 | 196274.02
|  |  | 991010175 | CONT.3RT2045 37KW.80A. 400VCA 100380189 | SIEMENS | 21 | 251763.15
|  |  | 991010176 | CONT.3RT2046 45KW.90A. 230VCA 100380149 | SIEMENS | 21 | 244827.02
|  |  | 991010177 | CONT.3RT2046 45KW.90A. 400VCA 100380189 | SIEMENS | 21 | 251763.15
|  |  | 991011714 | CONTACTOR 115A 3P+NO+NC 220V SIX1-115 | SIXELECTRIC | 21 | 67116.57
|  |  | 991011705 | CONTACTOR 12A 3P+NO 220V SIX1-1210 | SIXELECTRIC | 21 | 3048.74
|  |  | 991011715 | CONTACTOR 150A 3P+NO+NC 220V SIX1-150 | SIXELECTRIC | 21 | 69479.92
|  |  | 991011716 | CONTACTOR 185A 3P+NO+NC 220V SIX1-185 | SIXELECTRIC | 21 | 95488.54
|  |  | 991011706 | CONTACTOR 18A 3P+NO 220V SIX1-1810 | SIXELECTRIC | 21 | 3507.99
|  |  | 991011717 | CONTACTOR 225A 3P+NO+NC 220V SIX1-225 | SIXELECTRIC | 21 | 124413.3
|  |  | 991011707 | CONTACTOR 25A 3P+NO 220V SIX1-2510 | SIXELECTRIC | 21 | 5436.34
|  |  | 991011718 | CONTACTOR 265A 3P+NO+NC 220V SIX1-265 | SIXELECTRIC | 21 | 180498.17
|  |  | 991011708 | CONTACTOR 32A 3P+NO 220V SIX1-3210 | SIXELECTRIC | 21 | 8535.56
|  |  | 991011719 | CONTACTOR 330A 3P+NO+NC 220V SIX1-330 | SIXELECTRIC | 21 | 216422.63
|  |  | 991011720 | CONTACTOR 400A 3P+NO+NC 220V SIX1-400 | SIXELECTRIC | 21 | 232366.27
|  |  | 991011709 | CONTACTOR 40A 3P+NO+NC 220V SIX1-4011 | SIXELECTRIC | 21 | 12615.69
|  |  | 991011710 | CONTACTOR 50A 3P+NO+NC 220V SIX1-5011 | SIXELECTRIC | 21 | 13878.99
|  |  | 991011711 | CONTACTOR 65A 3P+NO+NC 220V SIX1-6511 | SIXELECTRIC | 21 | 15257.71
|  |  | 991011712 | CONTACTOR 80A 3P+NO+NC 220V SIX1-8011 | SIXELECTRIC | 21 | 21655.13
|  |  | 991011713 | CONTACTOR 95A 3P+NO+NC 220V SIX1-9511 | SIXELECTRIC | 21 | 23935.76
|  | Contractores tetrapolares | 27417656 | CONTACTOR TETR. 25A BAJO CONS. LC1DT25BL | SCHNEIDER | 21 | 65510.01
|  |  | 27440287 | CONTACTOR TETRAP. 9A 220VCA 2+2 LC1D098M7 | SCHNEIDER | 21 | 26818.53
|  |  | 27417779 | CONTACTOR TETRAP. 12A 220VCA LC1D128M7 | SCHNEIDER | 21 | 27598.1
|  |  | 27417780 | CONTACTOR TETRAP. 25A 220VCA LC1D258M7 | SCHNEIDER | 21 | 54436.19
|  |  | 991011119 | CONTACTOR TETRAP. 25A 24VCC LC1D258BD | SCHNEIDER | 21 | 94520.46
|  |  | 27590162 | CONTACTOR TETRAP. 25A AC1 4NA LC1DT25 | SCHNEIDER | 21 | 25934.58
|  |  | 27450011 | CONTACTOR TETRAP. 32A 4NA LC1DT32 | SCHNEIDER | 10.5 | 33022.47
|  |  | 27417810 | CONTACTOR TETRAP. 40A.AC1 LC1DT40 | SCHNEIDER | 21 | 47674.48
|  |  | 991011121 | CONTACTOR TETRAP. 40A.AC1 LC1DT40 | SCHNEIDER | 21 | 47674.48
|  |  | 27415218 | CONTACTOR TETRAP. 4NA-9A. LC1DT20 | SCHNEIDER | 21 | 24329.77
|  |  | 991014372 | CONTACTOR TETRAP. 4NA-9A. LC1DT20 BOB. 24VCA | SCHNEIDER | 21 | 23364.28
|  |  | 991009583 | CONTACTOR TETRAP. 60A.AC1 LC1DT60AM7 | SCHNEIDER | 21 | 115118.73
|  | Minicontactores | 991011144 | MINI CONTACTOR 6A 24VCC 1NC LP1K0601BD | SCHNEIDER | 21 | 10379.05
|  |  | 27593842 | MINI CONTACTOR TRIP. 6A 1NA BOB. 24V 50/60HZ | SCHNEIDER | 21 | 6924.8
|  |  | 27593843 | MINI CONTACTOR TRIP. 6A 1NA BOB.110V 50/60HZ | SCHNEIDER | 21 | 6924.8
|  |  | 27415000 | MINI CONTACTOR TRIP. 6A 1NA BOB.220V 50/60HZ | SCHNEIDER | 21 | 6924.8
|  |  | 27593845 | MINI CONTACTOR TRIP. 6A 1NA BOB.380V 50/60HZ | SCHNEIDER | 21 | 6924.8
|  |  | 27593838 | MINI CONTACTOR TRIP. 6A 1NC BOB. 24V 50/60HZ | SCHNEIDER | 21 | 6924.8
|  |  | 27593839 | MINI CONTACTOR TRIP. 6A 1NC BOB.110V 50/60HZ | SCHNEIDER | 21 | 6924.8
|  |  | 27593840 | MINI CONTACTOR TRIP. 6A 1NC BOB.220V 50/60HZ | SCHNEIDER | 21 | 6924.8
|  |  | 27593841 | MINI CONTACTOR TRIP. 6A 1NC BOB.380V 50/60HZ | SCHNEIDER | 21 | 6924.8
|  |  | 27593850 | MINI CONTACTOR TRIP. 9A 1NA BOB. 24V 50/60HZ | SCHNEIDER | 21 | 6637.76
|  |  | 27593851 | MINI CONTACTOR TRIP. 9A 1NA BOB.110V 50/60HZ | SCHNEIDER | 21 | 6637.76
|  |  | 27415010 | MINI CONTACTOR TRIP. 9A 1NA BOB.220V 50/60HZ | SCHNEIDER | 21 | 6637.76
|  |  | 27593853 | MINI CONTACTOR TRIP. 9A 1NA BOB.380V 50/60HZ | SCHNEIDER | 21 | 7583.69
|  |  | 27593846 | MINI CONTACTOR TRIP. 9A 1NC BOB. 24V 50/60HZ | SCHNEIDER | 21 | 6637.76
|  |  | 27593847 | MINI CONTACTOR TRIP. 9A 1NC BOB.110V 50/60HZ | SCHNEIDER | 21 | 6637.76
|  |  | 27593848 | MINI CONTACTOR TRIP. 9A 1NC BOB.220V 50/60HZ | SCHNEIDER | 21 | 6637.76
|  |  | 27593849 | MINI CONTACTOR TRIP. 9A 1NC BOB.380V 50/60HZ | SCHNEIDER | 21 | 7583.69
|  |  | 44440774 | MINI CONTACTOR TRIP. 12A 1NA BOB. 24 VCC LP1K1210BD | SCHNEIDER | 21 | 12433.98
|  |  | 27593858 | MINI CONTACTOR TRIP. 12A 1NA BOB. 24VCA | SCHNEIDER | 21 | 7622.83
|  |  | 27593859 | MINI CONTACTOR TRIP. 12A 1NA BOB.110VCA | SCHNEIDER | 21 | 7622.83
|  |  | 27415020 | MINI CONTACTOR TRIP. 12A 1NA BOB.220VCA | SCHNEIDER | 21 | 7622.83
|  |  | 27593861 | MINI CONTACTOR TRIP. 12A 1NA BOB.380VCA | SCHNEIDER | 21 | 8692.7
|  |  | 991009755 | MINI CONTACTOR TRIP. 12A 1NC BOB. 24 VCC LP1K1201BD | SCHNEIDER | 21 | 12433.98
|  |  | 27593854 | MINI CONTACTOR TRIP. 12A 1NC BOB. 24V 50/60HZ | SCHNEIDER | 21 | 7622.83
|  |  | 27593855 | MINI CONTACTOR TRIP. 12A 1NC BOB.110V 50/60HZ | SCHNEIDER | 21 | 7622.83
|  |  | 27593856 | MINI CONTACTOR TRIP. 12A 1NC BOB.220V 50/60HZ | SCHNEIDER | 21 | 7622.83
|  |  | 27593857 | MINI CONTACTOR TRIP. 12A 1NC BOB.380V 50/60HZ | SCHNEIDER | 21 | 8692.7
|  |  | 27593866 | MINI CONTACTOR TRIP. 16A 1NA BOB. 24VCA | SCHNEIDER | 21 | 11383.69
|  |  | 27593867 | MINI CONTACTOR TRIP. 16A 1NA BOB.110VCA | SCHNEIDER | 21 | 11383.69
|  |  | 27415030 | MINI CONTACTOR TRIP. 16A 1NA BOB.220VCA | SCHNEIDER | 21 | 11383.69
|  |  | 27593869 | MINI CONTACTOR TRIP. 16A 1NA BOB.380VCA | SCHNEIDER | 21 | 11383.69
|  |  | 27593862 | MINI CONTACTOR TRIP. 16A 1NC BOB. 24VCA | SCHNEIDER | 21 | 11383.69
|  |  | 27593863 | MINI CONTACTOR TRIP. 16A 1NC BOB.110VCA | SCHNEIDER | 21 | 11383.69
|  |  | 27593864 | MINI CONTACTOR TRIP. 16A 1NC BOB.220VCA | SCHNEIDER | 21 | 11383.69
|  |  | 27593865 | MINI CONTACTOR TRIP. 16A 1NC BOB.380VCA | SCHNEIDER | 21 | 11383.69
| Control de temperatura y presión | Presostatos | 991004772 | TRANS. PRESION T2000 0-10 BAR | ALRE | 21 | 67664.79
|  |  | 991007478 | TRANS. PRESION T2000 0-16 BAR | ALRE | 21 | 67664.79
|  |  | 991007007 | TRANS. PRESION T2000 0-4 BAR | ALRE | 21 | 67664.79
|  |  | 991007006 | TRANS. PRESION T2000 0-6 BAR | ALRE | 21 | 67664.79
|  |  | 991010553 | CONTROL. P/QUEMADOR DKG972 | CAVALIERI | 21 | 53161.74
|  |  | 27156129 | PRESOSTATO COMBIN.Alta/Baja KP15A | CAVALIERI | 21 | 33346.91
|  |  | 27156094 | VALVULA SOLEN.JEFFERS.1/2BSP 220V 1390BT4 | CAVALIERI | 21 | 127813.69
|  |  | 991011153 | ZOCALO P/ CONTROL. P/QUEMADOR DKG972 | CAVALIERI | 21 | 12082.21
|  |  | 27152500 | PRESOST. P/LIQ Y GASES KPI35 | DANFOSS | 21 | 44341.72
|  |  | 991004774 | PRESOST. P/LIQ Y GASES KPI36 | DANFOSS | 21 | 44341.72
|  |  | 27156055 | PRESOSTAT.B-0.2/7.5 P/FREON KP1 | DANFOSS | 21 | 28999.2
|  |  | 27156056 | PRESOSTATO B-8/28 P/FREON KP5 | DANFOSS | 21 | 44937.91
|  |  | 27156130 | PRESOSTATO P/FREON B-0,2/5 AT KP2 | DANFOSS | 21 | 50265.28
|  |  | 27156004 | PRESOSTATO C/PISTON 12/50 B12F | FANTINI-COSMI | 21 | 99290.62
|  |  | 27156006 | PRESOSTATO C/PISTON 50/300 B12H | FANTINI-COSMI | 21 | 123313.26
|  | Termostatos | 991010555 | TERMOSTATO DIGITAL -40 A 105 C ETC512B C/NTC | ALRE | 21 | 19524.86
|  |  | 27156072 | CONTROL DIG.D/TEMP.S4-20MA P/J N480D | CAVALIERI | 21 | 88006.84
|  |  | 27156120 | CONTROLADOR DIG. DE TEMP -50/150 FK400T 230VCA | CAVALIERI | 21 | 8787.07
|  |  | 27156078 | SONDA NTC 1.5m.PVC NTC16 | CAVALIERI | 21 | 4890.88
|  |  | 27156089 | SONDA PTC Long.1.5mt. 1700775 | CAVALIERI | 21 | 16048.21
|  |  | 991006420 | TERMOCUPLA TIPO J 4,75x80mm C/ CABLE 3MTS 350ºC | CAVALIERI | 21 | 28030.74
|  |  | 27155030 | TERMOCUPLA TIPO J INOX. 1/2' x 10cm. | CAVALIERI | 21 | 68869.08
|  |  | 27155032 | TERMOCUPLA TIPO J INOX. 1/2' x 20cm. | CAVALIERI | 21 | 91825.45
|  |  | 27592801 | TERMORESISTENCIA PT100 INOX. 4,75X50MM CON CABLE 1,5M | CAVALIERI | 21 | 36125.82
|  |  | 991006139 | TERMORESISTENCIA TIPO PT100 INOX. 1/2' x 10cm. | CAVALIERI | 21 | 70751.5
|  |  | 27155034 | TERMORESISTENCIA TIPO PT100 INOX. 1/2' x 15cm. | CAVALIERI | 21 | 81311.44
|  |  | 991008285 | TERMORESISTENCIA TIPO PT100 INOX. 1/2' x 20cm. | CAVALIERI | 21 | 84479.41
|  |  | 991016965 | TERMORESISTENCIA TIPO PT100 INOX. 1/2' x 5cm. | CAVALIERI | 21 | 70751.5
|  |  | 27156064 | TERMOSTATO A ENCHUFE P/RESIST. 80ºC AUTOM. | CAVALIERI | 21 | 9665.77
|  |  | 27593292 | TERMOST. DE AMB. DIG. PROG. SEM. 26000 | DILETTA | 21 | 15147.59
|  |  | 27593293 | TERMOSTATO ELECTROMECANICO 4 CABLES 26005 | DILETTA | 21 | 5301.66
|  |  | 27156045 | TERMOST.A TUBO CAPILAR 0-90ºC C04A | FANTINI-COSMI | 21 | 33911.43
|  |  | 27156041 | TERMOST.BULBO RIGIDO 0/90ºC C03A | FANTINI-COSMI | 21 | 24222.6
|  |  | 27156042 | TERMOST.BULBO RIGIDO 40/120ºC C03B | FANTINI-COSMI | 21 | 23876.52
|  |  | 27156068 | TERMOST.CON CAJA TUBO CAPIL. 50/300ºC C04B | FANTINI-COSMI | 21 | 33911.43
|  |  | 27156063 | TERMOST.DE AMBIENTE 0/60øC C10A | FANTINI-COSMI | 21 | 31007.83
|  |  | 27156069 | TERMOSTATO DE CONTACTO 10/90C C01A | FANTINI-COSMI | 21 | 20349.04
|  |  | 991016514 | CRONOTERMOSTATO WI-FI BLISS | FINDER | 21 | 38007.42
|  |  | 991016515 | FUENTE PARA BLISS | FINDER | 21 | 19536.06
|  |  | 2727919 | TERMOSTATO DE PANEL 0-60 1NA P/REF | FINDER | 21 | 10600.98
|  |  | 2727932 | TERMOSTATO DE PANEL 0-60 1NC P/CAL | FINDER | 21 | 10600.98
|  |  | 2727929 | TERMOSTATO DE PARED 7 A 30 ºC | FINDER | 21 | 5727.36
|  |  | 991010279 | CONTROLAD.DIG.D/TEMP.N321 J-K-T 12-24VCC | NOVUS | 21 | 41333.25
|  |  | 991010278 | CONTROLAD.DIG.D/TEMP.N321 J-K-T 110-220V | NOVUS | 21 | 34168.5
|  |  | 991010277 | CONTROLAD.DIG.D/TEMP.N321 NTC 220V | NOVUS | 21 | 32621.98
|  |  | 27156088 | CONTROLAD.DIG.D/TEMP.N321 RTD PT-100 220V | NOVUS | 21 | 33656.21
|  |  | 991016967 | CONTROLADOR DIG. D/TEMP. N322 P/TERMOCUPLA J-K-T | NOVUS | 21 | 46202.38
|  |  | 27156123 | TERMOSTATO DIG 0-600ºC PT100 N322 | NOVUS | 21 | 46202.38
|  |  | 991014250 | TERMOSTATO DIG P/NTC N322 | NOVUS | 21 | 40770.22
|  |  | 991006779 | TRANSDUCTOR PT100 4-20mA. XTBLOCK | NOVUS | 21 | 45429.12
|  |  | 991010444 | TRANSDUCTOR TERMOC.J 4-20mA. TXRAIL-USB | NOVUS | 21 | 37696.5
|  |  | 991001126 | CONTROL DE TEMP PARA PT100 E5CWLR1P | OMRON | 21 | 46437.39
|  |  | 991001127 | CONTROL DE TEMPERATURA PARA J-K E5CWLR1TC | OMRON | 21 | 46266.84
| Convertidores. | Convertidores.. | 991016047 | CONVERTIDOR DE RS-485 A WI-FI + FUENTE SW-12V1 | GRALF | 10.5 | 20320.3
|  |  | 47152844 | BOR.E/DIG.8E.24VDC 2MBCONEX. 4 COND. IB IL 24 DI 8 | PHOENIX CONTACT | 21 | 139096.77
|  |  | 27592890 | LLAVE PARA TABLEROS 1203149 | PHOENIX CONTACT | 21 | 1067.51
|  |  | 991012371 | TRADUC.TEMP. PT100 MINI MCR-SL-PT100-UI-NC 2864273 | PHOENIX CONTACT | 21 | 171359.66
| Corrección facor de potencia | Accesorios corrección FP | 27596152 | RESIST DE PREINSERCION PARA GMC09 A GMC40 | LS | 21 | 5824.58
|  |  | 27596153 | RESIST DE PREINSERCION PARA GMC50 A GMC85 | LS | 21 | 8734.33
|  | Capacitores | 2106806 | CAPACITOR CILIND.TRIFASICO 5 KVAR | CIRCUTOR | 21 | 18262.27
|  |  | 2106807 | CAPACITOR CILIND.TRIFASICO 7.5 KVAR | CIRCUTOR | 21 | 18262.27
|  |  | 2106808 | CAPACITOR CILIND.TRIFASICO 10 KVAR | CIRCUTOR | 21 | 20410.77
|  |  | 2106809 | CAPACITOR CILIND.TRIFASICO 12.5 KVAR | CIRCUTOR | 21 | 24707.78
|  |  | 2106810 | CAPACITOR CILIND.TRIFASICO 15 KVAR | CIRCUTOR | 21 | 27214.36
|  |  | 2106811 | CAPACITOR CILIND.TRIFASICO 20 KVAR | CIRCUTOR | 21 | 35092.21
|  |  | 2106812 | CAPACITOR CILIND.TRIFASICO 25 KVAR | CIRCUTOR | 21 | 43328.12
|  |  | 27593130 | CAPACITOR CILIND.TRIFASICO 30KVAR | CIRCUTOR | 21 | 56219.14
|  |  | 991003567 | CAP.TRIF. CILINDRICO 1 Kva | DUCATI | 21 | 8615.58
|  |  | 991003568 | CAP.TRIF. CILINDRICO 2 Kva | DUCATI | 21 | 9168.33
|  |  | 991003569 | CAP.TRIF. CILINDRICO 3 Kva | DUCATI | 21 | 9265.34
|  |  | 991003570 | CAP.TRIF. CILINDRICO 5 Kva | DUCATI | 21 | 10478.4
|  |  | 991003571 | CAP.TRIF. CILINDRICO 7.5 Kva | DUCATI | 21 | 15290.03
|  |  | 991003572 | CAP.TRIF. CILINDRICO 10 Kva | DUCATI | 21 | 18550.02
|  |  | 991003574 | CAP.TRIF. CILINDRICO 15 Kva | DUCATI | 21 | 27900.48
|  |  | 991003575 | CAP.TRIF. CILINDRICO 20 Kva | DUCATI | 21 | 44165.6
|  |  | 991003576 | CAP.TRIF. CILINDRICO 25 Kva | DUCATI | 21 | 51525.25
|  |  | 991003577 | CAP.TRIF. CILINDRICO 30 Kva | DUCATI | 21 | 62009.45
|  |  | 991003573 | CAP.TRIF. CILINDRICO 12.5 Kva | DUCATI | 21 | 24818.49
|  |  | 222010 | CAP.TRIF. Mod.40PTA010/G 1 Kva | LEYDEN | 21 | 10361.13
|  |  | 222011 | CAP.TRIF. Mod.40PTA020/G 2 Kva | LEYDEN | 21 | 11106.68
|  |  | 222012 | CAP.TRIF. Mod.40PTA030/G 3 Kva | LEYDEN | 21 | 11189.19
|  |  | 222013 | CAP.TRIF. Mod.40PTA050/G 5 Kva | LEYDEN | 21 | 15771.64
|  |  | 222014 | CAP.TRIF. Mod.40PTA075/G 7.5 Kva | LEYDEN | 21 | 17573.8
|  |  | 222015 | CAP.TRIF. Mod.40PTA100 10 Kva | LEYDEN | 21 | 20726.69
|  |  | 222016 | CAP.TRIF. Mod.40PTA125 12.5 Kva | LEYDEN | 21 | 25233.9
|  |  | 222017 | CAP.TRIF. Mod.40PTA150 15 Kva | LEYDEN | 21 | 28838.23
|  |  | 222018 | CAP.TRIF. Mod.40PTA200 20 Kva | LEYDEN | 21 | 38300.5
|  |  | 222019 | CAP.TRIF. Mod.40PTA250 25 Kva | LEYDEN | 21 | 47314.9
|  |  | 222020 | CAP.TRIF. Mod.40PTA300 30 Kva | LEYDEN | 21 | 58579.33
|  |  | 27415372 | CAPACITOR 10 KVAR VARPLUS BLRCS10 | SCHNEIDER | 21 | 21328.92
|  |  | 27415595 | CAPACITOR 12.5 KVAR VARPLUS BLRCS125 | SCHNEIDER | 21 | 24509.17
|  |  | 27417417 | CAPACITOR 15 KVAR VARPLUS BLRCS15 | SCHNEIDER | 21 | 27627.45
|  |  | 27417658 | CAPACITOR 20 KVAR VARPLUS BLRCS20 | SCHNEIDER | 21 | 37611.83
|  |  | 27418151 | CAPACITOR 25 KVAR VARPLUS BLRCS25 | SCHNEIDER | 21 | 46131.64
|  |  | 27415369 | CAPACITOR 5 KVAR VARPLUS BLRCS05 | SCHNEIDER | 21 | 13980.07
|  |  | 27415370 | CAPACITOR 7.5 KVAR VARPLUS BLRCS075 | SCHNEIDER | 21 | 16432.95
|  |  | 991003720 | CAPACITOR CAN HEAVYDUTY 15 KVAR 400V | SCHNEIDER | 21 | 49439.12
|  |  | 991005709 | CAPACITOR CAN HEAVYDUTY 20.8KVAR 480V BLRCH208A250B48 | SCHNEIDER | 21 | 62290.6
|  |  | 4497553 | CAPACITOR CAN HEAVYDUTY 30KVAR 400V | SCHNEIDER | 21 | 104609.21
|  |  | 991005603 | CAPACITOR CAN HEAVYDUTY 31.5KVAR 480V BLRCH315A378B48 | SCHNEIDER | 21 | 120706.2
|  |  | 991009381 | CAPACITOR CAN HEAVYDUTY 50KVAR 400V | SCHNEIDER | 21 | 123198.21
|  | Contactor capacitor | 27112650 | CONT.P/CAP.12.5Kv. 380V. CSC12A311U | G.ELECTRIC | 21 | 30775.17
|  |  | 27112652 | CONT.P/CAP.16.7Kv. 380V. CSC16A311U | G.ELECTRIC | 21 | 32987.79
|  |  | 27112672 | CONT.P/CAP.16.7Kw. 220V. CSC16A302N | G.ELECTRIC | 21 | 32987.79
|  |  | 27112654 | CONT.P/CAP.20.0Kv. 380V. CSC20A321U | G.ELECTRIC | 21 | 41671.73
|  |  | 27112656 | CONT.P/CAP.25.0Kv. 380V. CSC25A321U | G.ELECTRIC | 21 | 50357.07
|  |  | 27112658 | CONT.P/CAP.30.0Kv. 380V. CSC30A321U | G.ELECTRIC | 21 | 67712.36
|  |  | 27112660 | CONT.P/CAP.45.0Kv. 380V. CSC45A311U | G.ELECTRIC | 21 | 95941.82
|  |  | 27112662 | CONT.P/CAP.55.0Kv. 380V. CSC55A311U | G.ELECTRIC | 21 | 128053.51
|  |  | 27112664 | CONT.P/CAP.70.0Kv. 380V. CSC70A311U | G.ELECTRIC | 21 | 154099.74
|  |  | 27420582 | CONTACTOR P/CAP. BT 12.5kVAr LC1DFKM7 | SCHNEIDER | 21 | 32324.45
|  |  | 991011952 | CONTACTOR P/CAP. BT 12.5kVAr 24Vca LC1DFKB7 | SCHNEIDER | 21 | 31192.6
|  |  | 27420586 | CONTACTOR P/CAP. BT 16.7kVAr LC1DGKM7 | SCHNEIDER | 21 | 38694.74
|  |  | 27420592 | CONTACTOR P/CAP. BT 20 kVAr LC1DLKM7 | SCHNEIDER | 21 | 44119.12
|  |  | 27420598 | CONTACTOR P/CAP. BT 25 kVAr LC1DMKM7 | SCHNEIDER | 21 | 51741.94
|  |  | 27420602 | CONTACTOR P/CAP. BT 33.3kVAr LC1DPKM7 | SCHNEIDER | 21 | 72563.22
|  |  | 27420607 | CONTACTOR P/CAP. BT 40 kVAr LC1DTK12 | SCHNEIDER | 21 | 122431.69
|  |  | 27420612 | CONTACTOR P/CAP. BT 60 kVAr LC1DWK12 | SCHNEIDER | 21 | 148036.83
|  | Rele varimétrico | 991006975 | REG. FACTOR DE POTENCIA 12P RVC12 | ABB | 21 | 276694.19
|  |  | 991006974 | REG. FACTOR DE POTENCIA 6P RVC6 | ABB | 21 | 232717.69
|  |  | 27593651 | REG.AUT.ENER.REACT COMP 8d-8-96 | CIRCUTOR | 21 | 179980.77
|  |  | 27593649 | REG.AUT.ENER.REACT. COMP 8d-3-96 | CIRCUTOR | 21 | 140244.76
|  |  | 27593650 | REG.AUT.ENER.REACT. COMP 8d-6-96 | CIRCUTOR | 21 | 161281.48
|  |  | 27597006 | REGULADOR COMP. MAX 6 144-6P | CIRCUTOR | 21 | 75057.84
|  |  | 27597008 | REGULADOR COMP. MAX12 144-12P | CIRCUTOR | 21 | 118494.08
|  |  | 27597009 | REGULADOR COMP. SMART RS485 12P | CIRCUTOR | 21 | 206026.82
|  |  | 27597007 | REGULADOR COMP. SMART RS485 6P | CIRCUTOR | 21 | 151366.64
|  |  | 991004825 | REGULADOR AUTOMATICO FP 8P REGO 8 | DUCATI | 21 | 87470.48
|  |  | 991010065 | CONTROLAD.VARIMET. VPL06N 6 PASOS | SCHNEIDER | 21 | 175086.93
|  |  | 27450201 | CONTROLAD.VARIMET. VPL12N 12 PASOS | SCHNEIDER | 21 | 230990.93
| Electrificación rural. | Electrificación rural.. | 30209635 | ELECTRIFICADOR FAMILIAR 5KM. 220V | MATRERO | 10.5 | 7669.34
|  |  | 13198112 | AISLADOR FIJO/CLAVAR A9001 | PICANA | 21 | 1.68
|  |  | 30198100 | SUPER 12 PLUS 40KM-12V. E3032 | PICANA | 10.5 | 1307.64
|  |  | 991009858 | TERMOMETRO -50 A 120 ºC 48X29MM C/ SONDA EXTERNA SDC-1 | SINOMETER | 21 | 1933.36
| Electrobombas. | Electrobombas | 991014519 | BOMBA CENTRIFUGA HOGAR 1/2HP | BELARRA | 10.5 | 16664.79
|  |  | 991013116 | BOMBA PERIFERICA HOGAR 1/2HP | BELARRA | 21 | 7900.07
|  |  | 991013117 | ELEVADOR DE PRESION 1/2HP | BELARRA | 21 | 19502.23
|  |  | 991014518 | SUMERGIBLE 1/2HP | BELARRA | 10.5 | 24981.81
|  |  | 991003172 | BOMBA P/DESAGOTE SUMERG. 1 HP 230V.QSB-750 | CONTEC | 21 | 17528.49
|  |  | 991003171 | BOMBA P/DESAGOTE SUMERG. 1/2 HP 230V.QSB-350 | CONTEC | 21 | 14271.73
|  |  | 991003170 | BOMBA PERIFERICA 1/2 HP 230V.IDB35 | CONTEC | 21 | 11658.82
|  |  | 78118667 | BOMBA AUTOCEB.P/PISC.SP050 0.37KW 0.5HP | CZERWENY | 21 | 66092.56
|  |  | 991007114 | BOMBA PERIFERICA 370W 1660L/h DAEQB60 | DAEWOO | 10.5 | 12539.8
| Fichas industriales. | Centrales de obra | 991007058 | TABLERO CONEXTAB CXDIN C/CABLE Y BAST.32A. 44001208 | CONEXTUBE | 21 | 112223.48
|  |  | 991007057 | TABLERO CONEXTAB CXDIN P/SOBREP.32A. 44001218 | CONEXTUBE | 21 | 71197.51
|  |  | 18194924 | ACOPLE HEMB.2P+T 16A.110V. 313-1640 | SCAME | 21 | 6837.36
|  |  | 1832283 | BAS.EMPOTR. 2P+T 16A.110V.413-1660 | SCAME | 21 | 6305.79
|  |  | 991003746 | BAS.EMPOTR. 3P+N+T 63A.IP67 380V.418-6367 | SCAME | 21 | 20629.03
|  |  | 991004321 | BAS.EMPOTR. 3P+T 125A.IP67 380V.418-12566 | SCAME | 21 | 58131.09
|  |  | 991003920 | BAS.EMPOTR. 3P+T 63A.IP67 380V.418-6366 | SCAME | 21 | 19034.76
|  |  | 1832281 | BAS.MAC.MUR. 3P+T 125A. 245-12596 | SCAME | 21 | 77379.13
|  |  | 1832280 | BAS.MAC.MUR. 3P+T 63A. 245-6396 | SCAME | 21 | 34983.4
|  |  | 1829971 | BAS.MAC.MUR.3P+N+T125A.380V.245-12597 | SCAME | 21 | 88907.92
|  |  | 991003930 | BASE EMPOTR. 2P+T 16A.IP67 380V.418-1663 SERIE OPTIMA | SCAME | 21 | 5222.88
|  |  | 991003932 | BASE EMPOTR. 2P+T 32A.IP67 380V.418-3263 SERIE OPTIMA | SCAME | 21 | 9411.22
|  |  | 991003931 | BASE EMPOTR. 3P+N+T 16A.IP67 380V.418-1667 SERIE OPTIMA | SCAME | 21 | 7318.98
|  |  | 991003934 | BASE EMPOTR. 3P+N+T 32A.IP67 380V.418-3267 SERIE OPTIMA | SCAME | 21 | 8828.33
|  |  | 991007451 | BASE EMPOTR. 3P+T 16A.IP67 380V.418-1666 SERIE OPTIMA | SCAME | 21 | 5913.86
|  |  | 991003933 | BASE EMPOTR. 3P+T 32A.IP67 380V.418-3266 SERIE OPTIMA | SCAME | 21 | 8152.79
|  |  | 18194858 | BASE EMPOTRAR 2P 16A. 24V 430-1615 | SCAME | 21 | 6550.15
|  |  | 18194884 | BASE EMPOTRAR 3P 16A 24V 430-1619 | SCAME | 21 | 7633.26
|  |  | 991013679 | BASE EMPOTRAR 3P 32A 24V 430-3219 | SCAME | 21 | 7633.26
|  |  | 991007929 | BASE ENCLAV. MEC. C/CAJA 2P+T 16A. 561-1683 | SCAME | 21 | 46091.91
|  |  | 991011866 | BASE MACHO CONECT.MURAL 32A.2P+T IP44 243-3293 | SCAME | 21 | 10885.9
|  |  | 1832289 | BASE MACHO CONECT.MURAL 32A.3P+N+T.IP44 243-3297 | SCAME | 21 | 11925.51
|  |  | 1832215 | BASE MACHO CONECT.MURAL 32A.3P+T IP44 243-3296 | SCAME | 21 | 11616.83
|  |  | 991007773 | BASE MACHO CONECT.MURAL 63A.3P+N+T.IP67 248-6397 | SCAME | 21 | 41067.35
|  |  | 18194825 | BASE MULT.SCHUKO ALEM.BCA. 160-241 | SCAME | 21 | 10002.14
|  |  | 991005790 | BASE MURAL IP 44 OPTIMA 2P+T 16A 5131653 | SCAME | 21 | 4933.66
|  |  | 991005793 | BASE MURAL IP 44 OPTIMA 2P+T 32A 5133253 | SCAME | 21 | 7478.57
|  |  | 991005792 | BASE MURAL IP 44 OPTIMA 3P+N+T 16A 5131657 | SCAME | 21 | 5930.36
|  |  | 991005795 | BASE MURAL IP 44 OPTIMA 3P+N+T 32A 5133257 | SCAME | 21 | 9337.41
|  |  | 991005791 | BASE MURAL IP 44 OPTIMA 3P+T 16A 5131656 | SCAME | 21 | 5797.47
|  |  | 991005794 | BASE MURAL IP 44 OPTIMA 3P+T 32A 5133256 | SCAME | 21 | 7677.91
|  |  | 991005799 | BASE MURAL IP 67 OPTIMA 3P+N+T 125A 51812557T | SCAME | 21 | 88646.15
|  |  | 991005797 | BASE MURAL IP 67 OPTIMA 3P+N+T 63A 5186357T | SCAME | 21 | 40138.6
|  |  | 991005798 | BASE MURAL IP 67 OPTIMA 3P+T 125A 51812556T | SCAME | 21 | 84461.67
|  |  | 991005796 | BASE MURAL IP 67 OPTIMA 3P+T 63A 5186356T | SCAME | 21 | 36807.22
|  |  | 1832232 | BASE SCHUKO 2P+T. 16A.250V. 570-2061 | SCAME | 21 | 4204.52
|  |  | 1832233 | BASE SCHUKO 2P+T. 16A.250V. 570-2091 | SCAME | 21 | 4204.52
|  |  | 1832234 | BASE SCHUKO 2P+T. 16A.250V. 570-4061 | SCAME | 21 | 4380.61
|  |  | 1832235 | BASE SCHUKO 2P+T. 16A.250V. 570-4091 | SCAME | 21 | 4380.61
|  |  | 1832236 | BASE SCHUKO 2P+T. 16A.250V. 570-4161 | SCAME | 21 | 8098.4
|  |  | 1832237 | BASE SCHUKO 2P+T. 16A.250V. 570-4191 | SCAME | 21 | 8098.4
|  |  | 1830050 | CAJ.INCLIN. 70x 87 16A. 570-0116 | SCAME | 21 | 3141.35
|  |  | 1830051 | CAJ.INCLIN. 84x106 32A. 570-0132 | SCAME | 21 | 4314.16
|  |  | 1830053 | CAJ.RECTA 70x 87 16A. 570-0016 | SCAME | 21 | 3141.35
|  |  | 1830054 | CAJ.RECTA 84x106 32A. 570-0032 | SCAME | 21 | 4204.52
|  |  | 18194966 | CAJA 14 MOD CIEGA P7TOMAS 632-5510 | SCAME | 21 | 26951.46
|  |  | 1829889 | CAJA DE DIST.CIEG. 136x440x105 632-3511 | SCAME | 21 | 14404.35
|  |  | 1829890 | CAJA DE DIST.D.10 CIEGO 212x415x105 632-4510 | SCAME | 21 | 25047.71
|  |  | 1829887 | CAJA DE DIST.D.10 4 AUG.P/BASE 212x415x105 632-45 | SCAME | 21 | 27804.95
|  |  | 1829888 | CAJA DE DIST.D.6 AUG.CIEGO 136x440x105 632-3510 | SCAME | 21 | 16286.5
|  |  | 18194830 | CAJA DERIV.DOBLE CIEGA IP66 576-4304 | SCAME | 21 | 21883.11
|  |  | 991013182 | CAJA DIST. 1 AUG. P/BASE 6 MOD.DIN | SCAME | 21 | 14629.72
|  |  | 991013183 | CAJA DIST. 2 AUG. P/BASE 11 MOD. DIN | SCAME | 21 | 22861.93
|  |  | 1829886 | CAJA DIST. 4 AUG.P/BASE 136x440x105 632-3501 | SCAME | 21 | 15666.87
|  |  | 1829884 | CAJA DIST.D.4 1 AUG.P/BASE 110x280x95 632.1500 | SCAME | 21 | 10664.97
|  |  | 1829885 | CAJA DIST.D.6 3 AUG.P/BASE 136x440x105 632-3500 | SCAME | 21 | 16286.5
|  |  | 1830082 | CAJA MURAL IP55 135x125x70 572-0310 | SCAME | 21 | 3694.53
|  |  | 1830084 | CAJA P/EMPOTRAR 160x149x72 572-0200 | SCAME | 21 | 6659.79
|  |  | 18194900 | CAJA PARED 1MOD. 136-5121 | SCAME | 21 | 3584.89
|  |  | 18194891 | CUADRO DIST.MURAL 8MOD.CIEGO 672-2100 | SCAME | 21 | 24007.79
|  |  | 1830089 | CUB.IP20 P/D.BLOQ.122x 98x54 572-0330 | SCAME | 21 | 5689.64
|  |  | 18194857 | FICHA MACHO 2P 16A 24V 230-1600 | SCAME | 21 | 6106.6
|  |  | 1832282 | FICHA MACHO 2P+T 16A.110V. 213-1630 | SCAME | 21 | 4314.05
|  |  | 991001533 | GAB. 14+5 TOMAS 632.5500 | SCAME | 21 | 31342.83
|  |  | 2130155 | GAB. 16+6 Tomas 550x328x140 672-5616 | SCAME | 21 | 54190.31
|  |  | 1830090 | GAB.DOMINO 16+2T.400x328x140 672-4216 | SCAME | 21 | 46887.64
|  |  | 1830091 | GAB.DOMINO 16+4T.550x328x140 672-5416 | SCAME | 21 | 62885.07
|  |  | 18194892 | GAB.EST.12BOC. 2BASES 400X256X140 672-3300 | SCAME | 21 | 34451.82
|  |  | 991013455 | GABIN.DOMINO BASE CAJA MURAL 256X150X115 674-1001 | SCAME | 21 | 4957.05
|  |  | 1830092 | GABIN.DOMINO BASE CAJA MURAL 674-1000 | SCAME | 21 | 6284.36
|  |  | 18194943 | GUARNICION P/PRENSACABLE M16 805-5916 | SCAME | 21 | 111.3
|  |  | 18194944 | GUARNICION P/PRENSACABLE M25 805-5925 | SCAME | 21 | 132.89
|  |  | 18194945 | GUARNICION P/PRENSACABLE M32 805-5932 | SCAME | 21 | 154.49
|  |  | 18194975 | GUARNICION P/PRENSACABLE M40 805-5940 | SCAME | 21 | 220.93
|  |  | 18194946 | GUARNICION P/PRENSACABLE M50 805-5950 | SCAME | 21 | 553.17
|  |  | 18194949 | GUARNICION P/PRENSACABLE M63 805-5963 | SCAME | 21 | 574.76
|  |  | 1829991 | INTERRUPTOR EN CAJA SERIE IS 3X20A 590-HGE2003 | SCAME | 21 | 38922.13
|  |  | 1830176 | KIT DE CERRADURA YALE 654-0070 | SCAME | 21 | 15023.98
|  |  | 1830175 | KIT DE UNION 3XPG36 654-0040 | SCAME | 21 | 5686.32
|  |  | 1830086 | MARCO P/CAJ.D/EMP.174x163x19 572-0220 | SCAME | 21 | 2965.26
|  |  | 18194829 | MASCARA 1TOMA 75X75 RECTA 16Y32A SC-92086 | SCAME | 21 | 6239.5
|  |  | 18194978 | MASCARA CIEGA SC-92088 | SCAME | 21 | 28498.97
|  |  | 1830215 | MODULARIDAD LATERAL 12-24 654-0041 | SCAME | 21 | 1151.21
|  |  | 1830216 | MODULARIDAD LATERAL 18-36-54 654-0042 | SCAME | 21 | 1393.75
|  |  | 1830219 | MODULARIDAD LATERAL Y VERTIC.654-0045 | SCAME | 21 | 1438.6
|  |  | 1830217 | MODULARIDAD VERTIC. 12-24 654-0043 | SCAME | 21 | 2324.03
|  |  | 1830218 | MODULARIDAD VERTIC. 18-36-54 654-0044 | SCAME | 21 | 2787.51
|  |  | 1830187 | PASACABLE 23MM. 805-3304 | SCAME | 21 | 111.3
|  |  | 1830181 | PERFIL ELEVADOR P/RIEL DIN 654-0090 | SCAME | 21 | 3518.44
|  |  | 18194948 | PRENSA CAB.C/T P.M. 63X1.5 805-5563 | SCAME | 21 | 8430.42
|  |  | 18194898 | PRENSA CAB.C/T. P.M. 25X1.5 805-5425 | SCAME | 21 | 398.69
|  |  | 18194899 | PRENSA CAB.C/T. P.M. 32X1.5 805-5432 | SCAME | 21 | 697.71
|  |  | 18194976 | PRENSA CAB.C/T. P.M. 40X1.5 805-5440 | SCAME | 21 | 1275.81
|  |  | 18194942 | PRENSA CAB.C/T. P.M. 50X1.5 805-5450 | SCAME | 21 | 4166.21
|  |  | 18194878 | PRENSA CAB.C/TUERCA PG09 805-3341 | SCAME | 21 | 308.98
|  |  | 18194896 | PRENSA CAB.C/TUERCA PG11 805-3342 | SCAME | 21 | 398.69
|  |  | 18194879 | PRENSA CAB.C/TUERCA PG13,5 805-3343 | SCAME | 21 | 441.88
|  |  | 18194880 | PRENSA CAB.C/TUERCA PG7 805-3340 | SCAME | 21 | 308.98
|  |  | 18194894 | PRENSA CAB.C/TUERCA R.G. 3/8 805-7351 | SCAME | 21 | 553.18
|  |  | 18194895 | PRENSA CAB.C/TUERCA RG 1 805-7356 | SCAME | 21 | 3119.75
|  |  | 18194882 | PRENSA CAB.C/TUERCA RG 1/2 805-7353 | SCAME | 21 | 730.93
|  |  | 18194883 | PRENSA CAB.C/TUERCA RG 3/4 805-7355 | SCAME | 21 | 1393.75
|  |  | 18194893 | PRENSA CABLE CON TUERCA R.G. 1/4 805-7350 | SCAME | 21 | 553.18
|  |  | 1830185 | PRENSACABLE C/TUERCA PG16 805-3344 | SCAME | 21 | 486.74
|  |  | 1830186 | PRENSACABLE C/TUERCA PG21 805-3345 | SCAME | 21 | 730.93
|  |  | 1830083 | RACOR D/UNION P/CAJ.IP66 I29 805-3335 | SCAME | 21 | 686.08
|  |  | 991007127 | SOPORTE AC.INOX. C/ TECHO + GAB. EST. BLOCK 4 SCA004-AR | SCAME | 21 | 129899.49
|  |  | 991007126 | SOPORTE AC.INOX. C/ TECHO P/ GAB. EST. BLOCK 4 SCA003-AR | SCAME | 21 | 85686.64
|  |  | 991009870 | SOPORTE MOD. P/ TOMA 16/32A 579.5100 | SCAME | 21 | 27060.4
|  |  | 991010688 | T.PARED C/INT.BLOQ. C/BASE 3P+N+T 32A 561-3287 | SCAME | 21 | 71692.81
|  |  | 18194885 | T.PARED C/INT.BLOQ. C/BASE 3P+N+T 63A 563-6387 | SCAME | 21 | 169561.3
|  |  | 18194828 | TAMBOR 450MM VACIO C/CARRO SC-92066 | SCAME | 21 | 281481.95
|  |  | 1830182 | TAP.VENTAN.CUB.MOD.4 MOD.DIN 654-0400 | SCAME | 21 | 486.74
|  |  | 1830160 | TAPA CIEGA 674-1100 | SCAME | 21 | 6372.4
|  |  | 1830170 | TAPA CIEGA 74X87 mm 654-0100 | SCAME | 21 | 3760.98
|  |  | 1830088 | TAPA D/CIERR.IP55 136x125x15 654-0120 | SCAME | 21 | 4470.31
|  |  | 1830161 | TAPA DOBLE P/MODULO 3 TOMAS 674-1300 | SCAME | 21 | 6505.3
|  |  | 991013456 | TAPA P/ BASE P/ 2 TOMAS 674-1301 | SCAME | 21 | 5531.83
|  |  | 1830093 | TAPA P/2T.C/ENCL.150x328x140 674-1200 | SCAME | 21 | 6903.98
|  |  | 1830074 | TOM.C/DI.ENC.3P+N+T 16A.380V.400-1687 | SCAME | 21 | 37084.83
|  |  | 1830080 | TOM.C/DI.ENC.3P+N+T 16A.380V.405-1687 | SCAME | 21 | 44895.84
|  |  | 1830075 | TOM.C/DI.ENC.3P+N+T 32A.380V.400-3287 | SCAME | 21 | 47374.36
|  |  | 1830081 | TOM.C/DI.ENC.3P+N+T 32A.380V.405-3287 | SCAME | 21 | 60296.92
|  |  | 1830076 | TOM.C/DIS.ENCL.2P+T 16A.220V.405-1683 | SCAME | 21 | 37417.07
|  |  | 1830077 | TOM.C/DIS.ENCL.2P+T 32A.220V.405-3283 | SCAME | 21 | 48459.13
|  |  | 1830078 | TOM.C/DIS.ENCL.3P+T 16A.380V.405-1686 | SCAME | 21 | 41113.27
|  |  | 1830079 | TOM.C/DIS.ENCL.3P+T 32A.380V.405-3286 | SCAME | 21 | 53770.02
|  |  | 1832299 | TOMA ARG IP54 2P+T. 570-4093 | SCAME | 21 | 4157.46
|  |  | 991013181 | TOMA ARG IP54 2P+T. BRIDA 50x60mm | SCAME | 21 | 4157.46
|  |  | 991009868 | TOMA C/DIS.ENC.2P+T 16A.220V. IP67 402-1683 | SCAME | 21 | 92049.26
|  |  | 991013909 | TOMA C/DIS.ENC.2P+T 16A.220V. IP67 403-1683 | SCAME | 21 | 101054.69
|  |  | 1830070 | TOMA C/DIS.ENC.2P+T 16A.220V.400-1683 | SCAME | 21 | 30579.54
|  |  | 1830071 | TOMA C/DIS.ENC.2P+T 32A.220V.400-3283 | SCAME | 21 | 37196.14
|  |  | 991009869 | TOMA C/DIS.ENC.3P+N+T 32A.380V. IP67 402-3287 | SCAME | 21 | 192419.54
|  |  | 1830072 | TOMA C/DIS.ENC.3P+T 16A.380V.400-1686 | SCAME | 21 | 34252.47
|  |  | 1830073 | TOMA C/DIS.ENC.3P+T 32A.380V.400-3286 | SCAME | 21 | 42286.08
|  |  | 1832260 | TOMA RECTO BR.RED.3P+N+T 16A.423-1667 | SCAME | 21 | 7435.57
|  |  | 1832261 | TOMA RECTO BR.RED.3P+N+T 32A.423-3267 | SCAME | 21 | 9337.66
|  |  | 1832256 | TOMA RECTO BR.REDUC.2P+T 16A.423-1663 | SCAME | 21 | 5332.48
|  |  | 1832257 | TOMA RECTO BR.REDUC.2P+T 32A.423-3263 | SCAME | 21 | 7103.33
|  |  | 1832259 | TOMA RECTO BR.REDUC.3P+T 32A.423-3266 | SCAME | 21 | 8430.64
|  | Fichas y bases 16A | 1827395 | FICHA 2X16A+T STEKO AX-2170 | AXION CONECT | 21 | 959.13
|  |  | 1827396 | FICHA 3X16+T STEKO AX-3170 | AXION CONECT | 21 | 1148.31
|  |  | 1827400 | TOMA ACOPLE 3X16A+T AX-3150 | AXION CONECT | 21 | 1828.83
|  |  | 1827403 | TOMA EMB. C/TAPA 2X16A+T AX-2140 | AXION CONECT | 21 | 1574.69
|  |  | 1827404 | TOMA EMB. C/TAPA 3X16A+T AX-3140 | AXION CONECT | 21 | 1908.89
|  |  | 5380634 | TOMA EMB.C/TAPA Normal AX-2016 | AXION CONECT | 21 | 1112
|  |  | 1827409 | TOMA EXT. C/TAPA 2X16A+T AX-2100 | AXION CONECT | 21 | 1883.88
|  |  | 1827412 | TOMA EXT. C/TAPA 3X16A+T AX-3100 | AXION CONECT | 21 | 2226.95
|  |  | 1840970 | BASE IND. 2x16A. KL48040 | KALOP | 21 | 601.64
|  |  | 1840971 | BASE IND. 2x16A. C/NEUTRO KL48041 | KALOP | 21 | 788.64
|  |  | 1840972 | BASE IND. 3x16A. KL48042 | KALOP | 21 | 657.76
|  |  | 1840973 | BASE IND. 3x16A. C/NEUTRO KL48043 | KALOP | 21 | 863.64
|  |  | 1840950 | FICHA IND. 2x16A. KL48000 | KALOP | 21 | 621.14
|  |  | 1840951 | FICHA IND. 2x16A. C/NEUTRO KL48001 | KALOP | 21 | 718.72
|  |  | 1840952 | FICHA IND. 3x16A. KL48002 | KALOP | 21 | 733.26
|  |  | 1840953 | FICHA IND. 3x16A. C/NEUTRO KL48003 | KALOP | 21 | 823.13
|  |  | 1829938 | ACOP.HE.EUR.3P+N+T 16A.IP67 380V.318-1647 | SCAME | 21 | 8380.55
|  |  | 1829936 | ACOP.HE.EUR.3P+T 16A.IP67 380V.318-1646 | SCAME | 21 | 7291.96
|  |  | 1829920 | ACOPLE HEMB.2P+T 16A.220V.313-1643 | SCAME | 21 | 4292.45
|  |  | 1829924 | ACOPLE HEMB.3P+N+T 16A.380V.313-1647 | SCAME | 21 | 6129.7
|  |  | 1829922 | ACOPLE HEMB.3P+T 16A.380V.313-1646 | SCAME | 21 | 4579.83
|  |  | 18194964 | ACOPLE HEMBRA 2P 16A IP44 24V 330-1605 | SCAME | 21 | 7988.55
|  |  | 991011341 | ACOPLE HEMBRA 2P+T 16A.220V.314-1643 | SCAME | 21 | 2414.23
|  |  | 991003928 | ACOPLE HEMBRA 2P+T.16A.IP67 380V. 318-1643 SERIE OPTIMA | SCAME | 21 | 6604.84
|  |  | 991011343 | ACOPLE HEMBRA 3P+N+T 16A.380V.314-1647 | SCAME | 21 | 3466.3
|  |  | 18194875 | ACOPLE HEMBRA 3P+N+T 16A 380V 310-1647 | SCAME | 21 | 2797.89
|  |  | 991011342 | ACOPLE HEMBRA 3P+T 16A.380V.314-1646 | SCAME | 21 | 2580.35
|  |  | 1830021 | ACOPLE HEMBRA 3P+T 16A 380V. 310-1646 | SCAME | 21 | 2089.15
|  |  | 18194957 | ACOPLE HEMBRA 3P+T Pos.Hor.9 16A 318-1644 | SCAME | 21 | 10819.17
|  |  | 1829980 | ADAPT.IND.IP44 2P+T.16A. 606-3005-062 | SCAME | 21 | 27504.64
|  |  | 18194926 | ADAPT.INDUST. 2P+T 16A A TOMA ST 10A | SCAME | 21 | 11174.98
|  |  | 18194927 | ADAPT.INDUST. 2P+T 16A A TOMA ST 20A | SCAME | 21 | 11546.83
|  |  | 1829940 | BAS.EMPOTR. 2P+T 16A.220V.413-1663 | SCAME | 21 | 3193.13
|  |  | 1829944 | BAS.EMPOTR. 3P+N+T 16A.380V.413-1667 | SCAME | 21 | 4747.24
|  |  | 18194868 | BAS.EMPOTR. 3P+N+T 16A 380V 410-1667 | SCAME | 21 | 3840.15
|  |  | 1829942 | BAS.EMPOTR. 3P+T 16A.380V.413-1666 | SCAME | 21 | 3484.76
|  |  | 18194867 | BAS.EMPOTR. 3P+T 16A 380V 410-1666 | SCAME | 21 | 2816.42
|  |  | 1829955 | BAS.MAC.MUR.2P+T 16A.220V.240-1693 | SCAME | 21 | 6129.86
|  |  | 991011329 | BAS.MAC.MUR.3P+N+T 16A.380V.240-1697 | SCAME | 21 | 8342.59
|  |  | 991011328 | BAS.MAC.MUR.3P+T 16A.380V.240-1696 | SCAME | 21 | 7146.52
|  |  | 991011867 | BASE MACHO CONECT.MURAL 16A.2P+T IP44 243-1693 | SCAME | 21 | 6659.61
|  |  | 18194950 | BASE MACHO CONECT.MURAL 16A.3P+N+T IP44 243-1697 | SCAME | 21 | 9779.28
|  |  | 18194951 | BASE MACHO CONECT.MURAL 16A.3P+T IP44 243-1696 | SCAME | 21 | 7545.02
|  |  | 18194952 | BASE MACHO MURAL 2P+T 16A IP67 247-1693 | SCAME | 21 | 8739.4
|  |  | 991011347 | BASE MURAL HEMBRA 2P+T 16A.220V.514-1653 | SCAME | 21 | 3414.62
|  |  | 991011349 | BASE MURAL HEMBRA 3P+N+T 16A.380V.514-1657 | SCAME | 21 | 4090.16
|  |  | 991011348 | BASE MURAL HEMBRA 3P+T 16A.380V.514-1656 | SCAME | 21 | 3997.88
|  |  | 18194977 | FICHA IP44 3P+T 16A SERIE OPTIMA | SCAME | 21 | 3010.03
|  |  | 1830011 | FICHA MACHO 3P+T 16A 380V. 210-1636 | SCAME | 21 | 1150.35
|  |  | 991006978 | FICHA MACHO 2P+T 16A.220V.214-1633 | SCAME | 21 | 1517.2
|  |  | 1829904 | FICHA MACHO 3P+N+T 16A.380V.213-1637 | SCAME | 21 | 4071.52
|  |  | 991011338 | FICHA MACHO 3P+N+T 16A.380V.214-1637 | SCAME | 21 | 2296.1
|  |  | 18194872 | FICHA MACHO 3P+N+T 16A 380V. 210-1637 | SCAME | 21 | 1544.09
|  |  | 991011337 | FICHA MACHO 3P+T 16A.380V.214-1636 | SCAME | 21 | 1712.84
|  |  | 18194956 | FICHA MACHO 3P+T Pos.Hor.9 16A 218-1634 | SCAME | 21 | 8010.14
|  |  | 991003921 | FICHA MACHO IP44 2P+T 16A SERIE OPTIMA 213-1633 | SCAME | 21 | 2654.55
|  |  | 991003924 | FICHA MACHO IP67 2P+T 16A SERIE OPTIMA 218-1633 | SCAME | 21 | 4813.69
|  |  | 991003926 | FICHA MACHO IP67 3P+N+T 16A SERIE OPTIMA 218-1637 | SCAME | 21 | 6496.75
|  |  | 991003925 | FICHA MACHO IP67 3P+T 16A SERIE OPTIMA 218-1636 | SCAME | 21 | 5423.61
|  |  | 1832286 | FICHA S.EUREKA 3P+T 16A. 213-1631 | SCAME | 21 | 6040
|  |  | 991012113 | T.PARED C/INT.BLOQ. C/BASE 3P+N+T 16A IP67 563-1687 | SCAME | 21 | 65762.29
|  |  | 991016960 | T.PARED C/INT.BLOQ. C/BASE 3P+N+T 32A IP67 563-3287 | SCAME | 21 | 103976.75
|  |  | 27101630 | FICHA MACHO 16A 2P+T 220V IP44 | SCHNEIDER | 21 | 1503.69
|  |  | 991006078 | FICHA MACHO 16A 2P+T 220V IP67 PKX16M723 | SCHNEIDER | 21 | 4145.75
|  |  | 27101632 | FICHA MACHO 16A 3P+N+T 380V IP44 | SCHNEIDER | 21 | 2276.74
|  |  | 27101631 | FICHA MACHO 16A 3P+T 380V IP44 | SCHNEIDER | 21 | 1911.41
|  |  | 991006552 | FICHA MACHO RAP 16A 3P+T 380V PKX16M434 | SCHNEIDER | 21 | 3170.47
|  |  | 27415110 | TOMA AEREO 16A 2P+T 220V IP44 | SCHNEIDER | 21 | 2723.6
|  |  | 991006620 | TOMA AEREO 16A 2P+T 220V IP67 PKF16M723 | SCHNEIDER | 21 | 4511.07
|  |  | 27415589 | TOMA AEREO 16A 3P+N+T 380V IP44 | SCHNEIDER | 21 | 3232.45
|  |  | 27415585 | TOMA AEREO 16A 3P+T 380V IP44 | SCHNEIDER | 21 | 2785.58
|  |  | 27418260 | TOMA EMB 16A 2P+T 220V IP44 | SCHNEIDER | 21 | 2580.08
|  |  | 991010368 | TOMA EMB 16A 2P+T 220V IP67 | SCHNEIDER | 21 | 4207.72
|  |  | 27418446 | TOMA EMB 16A 3P+N+T 380V IP44 | SCHNEIDER | 21 | 3434.68
|  |  | 27418410 | TOMA EMB 16A 3P+T 380V IP44 | SCHNEIDER | 21 | 2863.86
|  |  | 991013577 | TOMA EMB RECT 16A 2PT PKF16G423 | SCHNEIDER | 21 | 3232.45
|  |  | 27594286 | TOMA MURAL 16A 2P+T 220V IP44 | SCHNEIDER | 21 | 3636.91
|  |  | 27450059 | TOMA MURAL 16A 3P+N+T 380V IP44 | SCHNEIDER | 10.5 | 4511.07
|  |  | 27594287 | TOMA MURAL 16A 3P+T 380V IP44 | SCHNEIDER | 21 | 4044.64
|  |  | 991006359 | TOMA RAP AEREA 16A 3P+T 380V | SCHNEIDER | 21 | 4654.59
|  |  | 991002331 | ACOPLE HEMBRA INDUSTRIAL 2P+T 16A 925002 | SICA | 21 | 903.42
|  |  | 1880760 | ACOPLE TOMAC. 16A.220V. 2P+T N-3056 | STECK | 21 | 2072.17
|  |  | 1880762 | ACOPLE TOMAC. 16A.380V. 3P+N+T S-5056 | STECK | 21 | 2656.96
|  |  | 1880761 | ACOPLE TOMAC. 16A.380V. 3P+T S-4056 | STECK | 21 | 2349.58
|  |  | 1880650 | FICHA IP 44 16A.220V. 2P+T N-3076 | STECK | 21 | 1326.98
|  |  | 1880656 | FICHA IP 44 16A.380V. 3P+N+T N-5076 | STECK | 21 | 2450.04
|  |  | 1880655 | FICHA IP 44 16A.380V. 3P+T N-4076 | STECK | 21 | 1716.83
|  |  | 1880690 | TOMACORR.EMB. 16A.380V. 3P+T N-4046 | STECK | 21 | 2198.14
|  |  | 1880734 | TOMACORR.EXT. 16A.380V. 3P+N+T N-5006 | STECK | 21 | 4138.38
|  | Fichas y bases 32A | 1827397 | FICHA 3X32A STEKO AX-3072 | AXION CONECT | 21 | 1568.5
|  |  | 1827398 | FICHA 3X32A+T STEKO AX-3172 | AXION CONECT | 21 | 1709.93
|  |  | 1827401 | TOMA ACOPLE 3X32A AX-3052 | AXION CONECT | 21 | 1903.78
|  |  | 1827402 | TOMA ACOPLE 3X32A+T AX-3152 | AXION CONECT | 21 | 2134.37
|  |  | 1827405 | TOMA EMB. C/TAPA 3X32A AX-3040 | AXION CONECT | 21 | 1932.26
|  |  | 1827408 | TOMA EMB. C/TAPA 3X32A+T AX-3142 | AXION CONECT | 21 | 2293.88
|  |  | 1827413 | TOMA EXT. C/TAPA 3X32A AX-3002 | AXION CONECT | 21 | 2249.6
|  |  | 1827416 | TOMA EXT. C/TAPA 3X32A+T AX-3102 | AXION CONECT | 21 | 2611.38
|  |  | 1840974 | BASE IND. 2x32A. KL48050 | KALOP | 21 | 824.79
|  |  | 1840975 | BASE IND. 2x32A. C/NEUTRO KL48051 | KALOP | 21 | 1108.46
|  |  | 1840976 | BASE IND. 3x32A. KL48052 | KALOP | 21 | 961.2
|  |  | 1840977 | BASE IND. 3x32A. C/NEUTRO KL48053 | KALOP | 21 | 1170.77
|  |  | 1840954 | FICHA IND. 2x32A. KL48010 | KALOP | 21 | 954.25
|  |  | 1840955 | FICHA IND. 2x32A. C/NEUTRO KL48011 | KALOP | 21 | 1098.45
|  |  | 1840956 | FICHA IND. 3x32A. KL48012 | KALOP | 21 | 1229.59
|  |  | 1840957 | FICHA IND. 3x32A. C/NEUTRO KL48013 | KALOP | 21 | 1321.92
|  |  | 1829935 | ACOP.HE.EUR.2P+T 32A.IP67 220V.318-3243 | SCAME | 21 | 9245.23
|  |  | 1829939 | ACOP.HE.EUR.3P+N+T 32A.IP67 380V.318-3247 | SCAME | 21 | 10368.56
|  |  | 1829921 | ACOPLE HEMB.2P+T 32A.220V.313-3243 | SCAME | 21 | 6947
|  |  | 1829925 | ACOPLE HEMB.3P+N+T 32A.380V.313-3247 | SCAME | 21 | 8098.18
|  |  | 1829923 | ACOPLE HEMB.3P+T 32A.380V.313-3246 | SCAME | 21 | 6991.85
|  |  | 991011344 | ACOPLE HEMBRA 2P+T 32A.220V.314-3243 | SCAME | 21 | 3916.66
|  |  | 18194876 | ACOPLE HEMBRA 2P+T 32A 220V. 310-3243 | SCAME | 21 | 3168.47
|  |  | 991011346 | ACOPLE HEMBRA 3P+N+T 32A.380V.314-3247 | SCAME | 21 | 4551.6
|  |  | 18194877 | ACOPLE HEMBRA 3P+N+T 32A 380V. 310-3247 | SCAME | 21 | 3682.65
|  |  | 991011345 | ACOPLE HEMBRA 3P+T 32A.380V.314-3246 | SCAME | 21 | 3942.5
|  |  | 1830022 | ACOPLE HEMBRA 3P+T 32A 380V. 310-3246 | SCAME | 21 | 3191.63
|  |  | 991003929 | ACOPLE HEMBRA 3P+T.32A.IP67 380V. 318-3246 SERIE OPTIMA | SCAME | 21 | 9098.55
|  |  | 991007877 | ACOPLE HEMBRA 3P+T.32A.IP67 380V. 318-32464 3h | SCAME | 21 | 13254.45
|  |  | 1829941 | BAS.EMPOTR. 2P+T 32A.220V.413-3263 | SCAME | 21 | 5651.65
|  |  | 18194869 | BAS.EMPOTR. 2P+T 32A 220V 410-3263 | SCAME | 21 | 4567.41
|  |  | 991012304 | BAS.EMPOTR. 3h 3P+N+T 32A.380V.413-32674 | SCAME | 21 | 14183.03
|  |  | 1829945 | BAS.EMPOTR. 3P+N+T 32A.380V.413-3267 | SCAME | 21 | 6729.57
|  |  | 18194871 | BAS.EMPOTR. 3P+N+T 32A. 380V. 410-3267 | SCAME | 21 | 4528.04
|  |  | 18194889 | BAS.EMPOTR. 3P+T 32A.110V. 413-3261 | SCAME | 21 | 10222.82
|  |  | 1829943 | BAS.EMPOTR. 3P+T 32A.380V.413-3266 | SCAME | 21 | 5769.79
|  |  | 1829956 | BAS.MAC.MUR.2P+T 32A.220V.240-3293 | SCAME | 21 | 9116.72
|  |  | 991011330 | BAS.MAC.MUR.3P+N+T 32A.380V.240-3297 | SCAME | 21 | 9824.39
|  |  | 1829961 | BAS.MAC.MUR.3P+T 32A.380V.240-3296 | SCAME | 21 | 10201.49
|  |  | 991007776 | BASE CONECT.MURAL 32A.3P+N+T IP67 248-3297 | SCAME | 21 | 15997.02
|  |  | 18194961 | BASE CONECT.MURAL 32A.3P+T IP67 247-3296 | SCAME | 21 | 12967.06
|  |  | 991011350 | BASE MURAL HEMBRA 2P+T 32A.220V.514-3253 | SCAME | 21 | 5168.07
|  |  | 991011352 | BASE MURAL HEMBRA 3P+N+T 32A.380V.514-3257 | SCAME | 21 | 6423.17
|  |  | 991011351 | BASE MURAL HEMBRA 3P+T 32A.380V.514-3256 | SCAME | 21 | 5260.36
|  |  | 1829915 | F.MACH.EURE.2P+T 32A. IP67 220V.218-3233 | SCAME | 21 | 7400.05
|  |  | 1829917 | F.MACH.EURE.3P+T 32A. IP67 380V.218-3236 | SCAME | 21 | 7423.21
|  |  | 1829901 | FICHA MACHO 2P+T 32A.220V.213-3233 | SCAME | 21 | 5398.79
|  |  | 18194873 | FICHA MACHO 2P+T 32A 220V. 210-3233 | SCAME | 21 | 2069.08
|  |  | 991011339 | FICHA MACHO 2P+T 32A.220V.214-3233 | SCAME | 21 | 3078.69
|  |  | 1829905 | FICHA MACHO 3P+N+T 32A.380V.213-3237 | SCAME | 21 | 6151.3
|  |  | 991006979 | FICHA MACHO 3P+N+T 32A.380V.214-3237 | SCAME | 21 | 3488.45
|  |  | 1829903 | FICHA MACHO 3P+T 32A.380V.213-3236 | SCAME | 21 | 5089.81
|  |  | 991011340 | FICHA MACHO 3P+T 32A.380V.214-3236 | SCAME | 21 | 2846.13
|  |  | 18194861 | FICHA MACHO 3X32+T 313-32464 | SCAME | 21 | 10731.13
|  |  | 991003927 | FICHA MACHO IP67 3P+N+T 32A SERIE OPTIMA 218-3237 | SCAME | 21 | 8253.16
|  |  | 1832288 | PROLONG.S.EUREKA SAL.RECTA 313-1641 | SCAME | 21 | 8872.29
|  |  | 27420715 | FICHA MACHO 32A 3P+N+T 380V IP44 | SCHNEIDER | 21 | 3232.45
|  |  | 991011202 | FICHA MACHO 32A 3P+N+T 380V IP67 PKE32M735 | SCHNEIDER | 21 | 5933.21
|  |  | 27594243 | FICHA MACHO 32A 3P+T 380V IP44 | SCHNEIDER | 21 | 3049.79
|  |  | 991006361 | FICHA MACHO RAP 32A 3P+N+T 380V | SCHNEIDER | 21 | 3963.09
|  |  | 27418115 | TOMA AEREO 32A 3P+N+T 380V IP44 | SCHNEIDER | 21 | 4856.82
|  |  | 991010863 | TOMA AEREO 32A 3P+N+T 380V IP67 PKF32M735 | SCHNEIDER | 21 | 8656.82
|  |  | 27415592 | TOMA AEREO 32A 3P+T 380V IP44 | SCHNEIDER | 21 | 4207.72
|  |  | 991005707 | TOMA EMB 32A 2P+T 380V IP44 | SCHNEIDER | 21 | 3901.12
|  |  | 27594259 | TOMA EMB 32A 3P+N+T 380V IP44 | SCHNEIDER | 21 | 4553.47
|  |  | 991014468 | TOMA EMB 32A 3P+N+T 380V IP67 | SCHNEIDER | 21 | 8291.5
|  |  | 27418447 | TOMA EMB 32A 3P+T 380V IP44 | SCHNEIDER | 21 | 4145.75
|  |  | 27594291 | TOMA MURAL 32A 3P+N+T 380V IP44 | SCHNEIDER | 21 | 6278.97
|  |  | 991010862 | TOMA MURAL 32A 3P+N+T IP67 PKF32W735 | SCHNEIDER | 21 | 12802.57
|  |  | 27594289 | TOMA MURAL 32A 3P+T 380V IP44 | SCHNEIDER | 21 | 5792.96
|  |  | 991002156 | ACOPLE HEMBRA INDUSTRIAL 3P+T 32A 926113 | SICA | 21 | 1377.83
|  |  | 991002155 | FICHA INDUSTRIAL 3P+T 32A 924113 | SICA | 21 | 1323.36
|  |  | 1880770 | ACOPLE TOMAC. 32A.380V. 3P+N+T S-5256 | STECK | 21 | 3863.98
|  |  | 1880769 | ACOPLE TOMAC. 32A.380V. 3P+T N-4256 | STECK | 21 | 3519.12
|  |  | 1880666 | FICHA IP 44 32A.380V. 3P+T N-4276 | STECK | 21 | 2487.53
|  |  | 1880668 | FICHA IP 54 32A.380V. 3P+N+T N-5276 | STECK | 21 | 3316.7
|  |  | 1880742 | TOMACORR.EXT. 32A.380V. 3P+N+T N-5206 | STECK | 21 | 5294.43
|  | Fichas y bases 63A | 1832298 | ACOPLE HEMBRA 2P+T.63A.IP67 220V. 318-6343 | SCAME | 21 | 25120.52
|  |  | 1832295 | ACOPLE HEMBRA 3P+N+T.63A.IP67 380V. 318-6347 | SCAME | 21 | 27121.31
|  |  | 1832294 | ACOPLE HEMBRA 3P+T.63A.IP67 380V. 318-6346 | SCAME | 21 | 25397.38
|  |  | 1832291 | FICHA MACHO 3P+N+T.63A.IP67 380V. 218-6337 | SCAME | 21 | 21594.08
|  |  | 1832290 | FICHA MACHO 3P+T 63A.IP67 380V. 218-6336 | SCAME | 21 | 20262.31
|  |  | 27594269 | ACOPLE 3P+N+T 63A IP67 81483 | SCHNEIDER | 21 | 20624.36
|  |  | 27594268 | ACOPLE 3P+T 63A IP67 81482 | SCHNEIDER | 21 | 23126.17
|  |  | 991003744 | BASE EMPOTRAR SAL INC 3P+T 63A IP67 81282 | SCHNEIDER | 21 | 18086.69
|  |  | 27594263 | FICHA 3P+N+T 63A IP67 81383 | SCHNEIDER | 21 | 15911.07
|  |  | 27440270 | FICHA 3P+T 63A IP67 81382 | SCHNEIDER | 21 | 15767.55
|  |  | 1880675 | FICHA IP 67 63A.380V. 3P+T S-4576P | STECK | 21 | 18988.56
|  |  | 1880710 | TOMACORR.EMB. 63A.380V. 3P+T S-4546P | STECK | 21 | 12959.42
|  | Fichas y bases 125A | 1832297 | ACOPLE HEMBRA 3P+N+T.125A.IP67 380V. 318-12547 | SCAME | 21 | 81261.55
|  |  | 1832296 | ACOPLE HEMBRA 3P+T.125A.IP67 380V. 318-12546 | SCAME | 21 | 74548.62
|  |  | 1829953 | BAS.EMPOTR.3P+N+T 125A.IP67 380V.418-12567 | SCAME | 21 | 64639.43
|  |  | 1832293 | FICHA MACHO 3P+N+T.125A.380V.IP67 218-12537 | SCAME | 21 | 60331.42
|  |  | 1832292 | FICHA MACHO 3P+T.125A.IP67 380V. 218-12536 | SCAME | 21 | 56559.98
|  |  | 991003730 | BASE EMPOTRAR SAL INC 3P+N+T 125A IP67 81295 | SCHNEIDER | 21 | 48708.47
|  |  | 991002045 | FICHA 125A 3P+T IP67 81394 | SCHNEIDER | 21 | 40439.8
|  |  | 1880720 | TOMACORR.EMB.125A.380V. 3P+T S-4646P | STECK | 21 | 34879.34
|  | Fichas y bases p/comando | 27593699 | BASE ABIERTA 3/4 POLOS HC-STA-D07-BWS-PL-BK | PHOENIX CONTACT | 21 | 3492.97
|  |  | 27594777 | CARCASA AEREA TAM ENV 1 IP67 1688353 | PHOENIX CONTACT | 21 | 5635.94
|  |  | 27594778 | CARCASA AEREA TAM ENV 3 IP671689792 | PHOENIX CONTACT | 21 | 7024.86
|  |  | 27152712 | CARCASA D/EMPOTRAR P/6PIN 1771134 | PHOENIX CONTACT | 21 | 3082.34
|  |  | 27593103 | CARCASA DE BASE MSTB2.5/3G5.08 1759020 | PHOENIX CONTACT | 21 | 267.62
|  |  | 27152713 | CARCASA SALIDA LATERAL P/6PIN 1771118 | PHOENIX CONTACT | 21 | 4551.18
|  |  | 991008168 | CONECTOR ENCHUF. 8P HEMBRA APANT. 1511860 | PHOENIX CONTACT | 21 | 27740.06
|  |  | 27592829 | CONECTOR HEMBRA CHASIS 1513761 | PHOENIX CONTACT | 21 | 15307.63
|  |  | 27592827 | CONECTOR MACHO CORDON 1511857 | PHOENIX CONTACT | 21 | 26584.63
|  |  | 27592815 | CONECTOR MACHO SACC-M12MS 1513334 | PHOENIX CONTACT | 21 | 1
|  |  | 27152755 | FICHA COMBICON 5 PIN 1835122 | PHOENIX CONTACT | 21 | 1812.2
|  |  | 27152756 | FICHA COMBICON 10 PIN 1835177 | PHOENIX CONTACT | 21 | 3604.94
|  |  | 27152757 | FICHA COMBICON 15 PIN 1835229 | PHOENIX CONTACT | 21 | 5390.39
|  |  | 27152758 | FICHA COMBICON 20 PIN 1835274 | PHOENIX CONTACT | 21 | 7190.42
|  |  | 27593326 | FICHA SAC-8P-1.5-PUR/M12FR 1522626 | PHOENIX CONTACT | 21 | 18639.71
|  |  | 27594760 | INSERTO DE CONTACTO HEMBRA SUBD 1689776 | PHOENIX CONTACT | 21 | 31572.94
|  |  | 991006626 | INSERTO DE CONTACTOS HC-A03-I-UT-F 1585223 | PHOENIX CONTACT | 21 | 3173.41
|  |  | 991007916 | INSERTO DE CONTACTOS HEMBRA 4+PE HC-A04-I-PT-F | PHOENIX CONTACT | 21 | 2870.18
|  |  | 991007917 | INSERTO DE CONTACTOS MACHO 4P+PE HC-A04-I-PT-M | PHOENIX CONTACT | 21 | 2688.61
|  |  | 27594759 | INSERTO DE CONTACTOS MACHO SUBD 1689789 | PHOENIX CONTACT | 21 | 31628.88
|  |  | 991007656 | INSERTO DE HEMBRAS DE 3POL HC-A-3-I-PT-F | PHOENIX CONTACT | 21 | 2666.41
|  |  | 991006352 | INSERTO DE MACHOS HEAVICON 4P 1585210 | PHOENIX CONTACT | 21 | 2969.87
|  |  | 47152737 | INSERTO HEMBRA 16B 1648241 | PHOENIX CONTACT | 21 | 3465.34
|  |  | 47152738 | INSERTO MACHO 16B 1648238 | PHOENIX CONTACT | 21 | 3306.46
|  |  | 27594746 | INSERTO VS-09-BU-DSUB/9MTP-0.5 1688395 | PHOENIX CONTACT | 21 | 16516.2
|  |  | 27594651 | INSERTO VS-09-ST-DSUB/9-MTP-0.5 1688379 | PHOENIX CONTACT | 21 | 16002.96
|  |  | 27100016 | SOPORTE C/CONT. HEMBRA 10PIN 1648186 | PHOENIX CONTACT | 21 | 2780.79
|  |  | 27100017 | SOPORTE C/CONT. MACHO 10 PIN 1648173 | PHOENIX CONTACT | 21 | 2728.01
|  |  | 27100046 | SOPORTE C/CONT.HEMBRA 24PIN 1648306 | PHOENIX CONTACT | 21 | 4608.93
|  |  | 27100014 | SOPORTE C/CONT.MACHO 24PIN 1648296 | PHOENIX CONTACT | 21 | 4316.58
|  |  | 27152710 | SOPORTE C/CONTACT.HEMBRA 6PIN 1648128 | PHOENIX CONTACT | 21 | 2187.49
|  |  | 991001209 | BASE ABIERTA 10P | WEIDMULLER | 21 | 7962.78
|  |  | 991006445 | BASE ABIERTA 16P | WEIDMULLER | 21 | 8710.15
|  |  | 991001210 | BASE ABIERTA 24P | WEIDMULLER | 21 | 9377.26
|  |  | 991006444 | BASE ABIERTA 3/4P | WEIDMULLER | 21 | 2924.28
|  |  | 991001208 | BASE ABIERTA 6P | WEIDMULLER | 21 | 6543.26
|  |  | 991006439 | CARCAZA FICHA CON SALIDA LATERAL 10P | WEIDMULLER | 21 | 6921.97
|  |  | 991006440 | CARCAZA FICHA CON SALIDA LATERAL 16P | WEIDMULLER | 21 | 7714.49
|  |  | 991006441 | CARCAZA FICHA CON SALIDA LATERAL 24P | WEIDMULLER | 21 | 9675.71
|  |  | 991006438 | CARCAZA FICHA CON SALIDA LATERAL 3/4P | WEIDMULLER | 21 | 3435.91
|  |  | 991001202 | CARCAZA FICHA CON SALIDA LATERAL 6P | WEIDMULLER | 21 | 5389.6
|  |  | 991006448 | NUCLEO HEMBRA 10P | WEIDMULLER | 21 | 5389.6
|  |  | 991006449 | NUCLEO HEMBRA 16P | WEIDMULLER | 21 | 7385.94
|  |  | 991006450 | NUCLEO HEMBRA 24P | WEIDMULLER | 21 | 8923.32
|  |  | 991006446 | NUCLEO HEMBRA 4P | WEIDMULLER | 21 | 5171.41
|  |  | 991006447 | NUCLEO HEMBRA 6P | WEIDMULLER | 21 | 4005.21
|  |  | 991001206 | NUCLEO MACHO 10P | WEIDMULLER | 21 | 5392.12
|  |  | 991006442 | NUCLEO MACHO 16P | WEIDMULLER | 21 | 6450.47
|  |  | 991001207 | NUCLEO MACHO 24P | WEIDMULLER | 21 | 8424.24
|  |  | 991006443 | NUCLEO MACHO 4P | WEIDMULLER | 21 | 4850.4
|  |  | 991001205 | NUCLEO MACHO 6P | WEIDMULLER | 21 | 3684.19
| Fuentes switching. | Fuentes industriales | 27180667 | FUENTE ALIM 2.5A 60W 220/24VCC S8VKG06024 | OMRON | 21 | 78812.64
|  |  | 991013350 | FUENTE 24V 3A TRIO-PS-2G/1AC/24DC/3/C2LPS 2903147 | PHOENIX CONTACT | 21 | 42239.67
|  |  | 27595189 | FUENTE 24V 5A QUIT-PS/1AC/24DC/5 | PHOENIX CONTACT | 21 | 180358.25
|  |  | 991009204 | FUENTE 24V 5A TRIO-PS-2G/1AC/24DC/5 2903148 | PHOENIX CONTACT | 21 | 60765.4
|  |  | 27595174 | FUENTE ALIM 24VCC 4.2A 2868664 | PHOENIX CONTACT | 21 | 70769.12
|  |  | 991001889 | FUENTE ALIM 48V 5A 2866679 | PHOENIX CONTACT | 21 | 332189.33
|  |  | 991016744 | FUENTE ALIMENT. UNO 24VCC 150W 2904376 | PHOENIX CONTACT | 21 | 56464.87
|  |  | 991011627 | FUENTE ALIMENT. UNO 24VCC 2.5A 2902992 | PHOENIX CONTACT | 21 | 29951.2
|  |  | 991016743 | FUENTE ALIMENT. UNO 24VCC 30W | PHOENIX CONTACT | 21 | 20493.11
|  |  | 991011628 | FUENTE ALIMENT. UNO 24VCC 4.2A 2902993 | PHOENIX CONTACT | 21 | 36802.9
|  |  | 991016751 | FUENTE ALIMENT. UNO2 24VCC 120W 1110466 | PHOENIX CONTACT | 21 | 40834.77
|  |  | 27593409 | FUENTE DE ALIMET. 24VCC 10A 2866323 | PHOENIX CONTACT | 21 | 172746.49
|  |  | 47152736 | FUENTE QUIN 12VCC/15A 2866718 | PHOENIX CONTACT | 21 | 334913.3
|  |  | 991002530 | FUENTE QUINT 220-24VCC 10A 2866763 | PHOENIX CONTACT | 21 | 248959.04
|  |  | 991002529 | FUENTE QUINT 220-24VCC 20A 2866776 | PHOENIX CONTACT | 21 | 343715.39
|  |  | 991002528 | FUENTE QUINT 220-24VCC 3.5A 2866747 | PHOENIX CONTACT | 21 | 141807.01
|  |  | 991000692 | FUENTE RIEL DIN STEP-PS/1AC/24DC/2.5 2868651 | PHOENIX CONTACT | 21 | 49684.3
|  |  | 991005346 | FUENTE RIEL DIN STEP-PS/24DC/1.75 2868648 | PHOENIX CONTACT | 21 | 67789.91
|  |  | 991006981 | FUENTE UNO-PS 12VCC/4,5A 2902999 | PHOENIX CONTACT | 21 | 33521.14
|  |  | 27100052 | PLUG MINI.OPT-24DC/230AC/1 2967950 | PHOENIX CONTACT | 21 | 14787.61
|  |  | 991010581 | ACC. MONTAJE FUENTE ABL2 EN RIEL DIN35MM ABL2K02 | SCHNEIDER | 21 | 1451.5
|  |  | 991005650 | FUENTE DE ALIMENTACION 24V 10A ABL8RPS24100 | SCHNEIDER | 21 | 115970.06
|  |  | 991012332 | FUENTE DE ALIMENTACION 24V 20A ABL8WPS24200 | SCHNEIDER | 21 | 126652.45
|  |  | 991006235 | FUENTE DE ALIMENTACION 24V 5A ABL8RPS24050 | SCHNEIDER | 21 | 68765.28
|  |  | 991010579 | FUENTE MONOF 100..240VCA/24VCC 10A/250W ABL2REM24100K | SCHNEIDER | 21 | 21775.79
|  |  | 991010580 | FUENTE MONOF 100..240VCA/24VCC 15A/350W ABL2REM24150K | SCHNEIDER | 21 | 40097.31
|  |  | 991010575 | FUENTE MONOF 100..240VCA/24VCC 2.0A/50W ABL2REM24020K | SCHNEIDER | 21 | 7756.56
|  |  | 991010576 | FUENTE MONOF 100..240VCA/24VCC 4.5A/100W ABL2REM24045K | SCHNEIDER | 21 | 10150.73
|  |  | 991010577 | FUENTE MONOF 100..240VCA/24VCC 6.5A/150W ABL2REM24065K | SCHNEIDER | 21 | 11683.77
|  |  | 991010578 | FUENTE MONOF 100..240VCA/24VCC 8.5A/200W ABL2REM24085K | SCHNEIDER | 21 | 18360.68
|  |  | 991010574 | FUENTE MONOF. 100..240VCA/24VCC 1.5A/35W ABL2REM24015K | SCHNEIDER | 21 | 13193.98
|  |  | 991012439 | FUENTE REGUL.24VCC.5A.120W.ABLS1A24050 | SCHNEIDER | 21 | 48225.72
|  |  | 991005659 | FUENTE D/ALIM. 24VCC 10A | WEIDMULLER | 21 | 111554.06
|  |  | 991005132 | FUENTE D/ALIM. 24VCC 20A 1469510000 | WEIDMULLER | 21 | 182554.4
|  |  | 991006188 | FUENTE D/ALIM. 24VCC 3A | WEIDMULLER | 21 | 55267.92
|  |  | 991011842 | FUENTE D/ALIM. 24VCC 40A 1469520000 | WEIDMULLER | 21 | 395535.38
|  |  | 991006187 | FUENTE D/ALIM. 24VCC 5A | WEIDMULLER | 21 | 65924.24
|  |  | 991009598 | FUENTE D/ALIM. 48VCC 10A | WEIDMULLER | 21 | 212750.25
|  |  | 991008041 | FUENTE D/ALIM. TRIF. 24VCC 10A 1469540000 | WEIDMULLER | 21 | 131840.95
|  |  | 991009781 | FUENTE D/ALIM. TRIF. 24VCC 5A 1469530000 | WEIDMULLER | 21 | 92300.45
| Fusibles y bases | Alambre Fusible | 734105 | ALAMBRE CALIBRADO 20 AMP. x GRAMO 3142 | METAL-CE | 21 | 102.08
|  |  | 734106 | ALAMBRE CALIBRADO 50 AMP. x GRAMO 3146 | METAL-CE | 21 | 102.08
|  |  | 764100 | ALAMBRE CALIBRADO 100 AMP. x GRAMO 3150 | METAL-CE | 21 | 64.3
|  |  | 764101 | ALAMBRE CALIBRADO 150 AMP. x GRAMO 3151 | METAL-CE | 21 | 64.3
|  |  | 764102 | ALAMBRE CALIBRADO 200 AMP. x GRAMO 3152 | METAL-CE | 21 | 64.3
|  |  | 764103 | ALAMBRE CALIBRADO 250 AMP. x GRAMO 3153 | METAL-CE | 21 | 64.3
|  |  | 764104 | ALAMBRE CALIBRADO 300 AMP. x GRAMO 3154 | METAL-CE | 21 | 64.3
|  | Bases NH | 27106614 | BAS.PORTAF.TRIP.P/NT/NH 125A.B3NT000 | BAW | 21 | 7221.55
|  |  | 27106608 | BAS.PORTAF.UNIP.P/NT/NH0 160A.SIST101 | BAW | 21 | 2780.68
|  |  | 27106610 | BAS.PORTAF.UNIP.P/NT/NH2 400A.SIST401 | BAW | 21 | 11343.62
|  |  | 27106611 | BAS.PORTAF.UNIP.P/NT/NH3 630A.SIST601 | BAW | 21 | 15253.03
|  |  | 27592986 | BASE NH T4 SIST1001 | BAW | 21 | 45371.43
|  |  | 730360 | BASE P/FUSIBLE TIPO NH Tam. 00 | EN | 21 | 12.4
|  |  | 730361 | BASE P/FUSIBLE TIPO NH Tam. 1 | EN | 21 | 38.65
|  |  | 730362 | BASE P/FUSIBLE TIPO NH Tam. 2 | EN | 21 | 57.61
|  |  | 730363 | BASE P/FUSIBLE TIPO NH Tam. 3 | EN | 21 | 59.07
|  |  | 27592959 | BASE UNIP. PORTAF.TAM.00 160A MB3- | MONTERO | 21 | 1281.28
|  |  | 27592960 | BASE UNIP. PORTAF.TAM.01 250A MB3- | MONTERO | 21 | 3159.52
|  |  | 27594980 | PLACA SEPARADORA P/BASE TAMAÑO 1 Y 2 | MONTERO | 21 | 640.64
|  |  | 7500518 | BASE PORTAFUS.NH T00 160A. 3NH3030 100021048 | SIEMENS | 21 | 4644.88
|  |  | 7500519 | BASE PORTAFUS.NH T1 250A. 3NH3230 100021930 | SIEMENS | 21 | 13634.98
|  |  | 7500520 | BASE PORTAFUS.NH T2 400A. 3NH3330 100021931 | SIEMENS | 21 | 17493.22
|  |  | 7500521 | BASE PORTAFUS.NH T3 630A. 3NH3430 100021933 | SIEMENS | 21 | 23037.12
|  |  | 7500724 | BASE PORTAFUS.NH T4A 1250A 100021939 | SIEMENS | 21 | 298733.29
|  |  | 7500523 | PLACA SEP.P/BASE T00 NH 3NX2023 100021859 | SIEMENS | 21 | 2284.98
|  |  | 7500525 | PLACA SEP.P/BASE T2 NH 3NX2025 100021861 | SIEMENS | 21 | 5019.47
|  |  | 7500526 | PLACA SEP.P/BASE T3 NH 3NX2026 100021862 | SIEMENS | 21 | 5768.64
|  |  | 7500524 | PLACA SEPARAD.P/BASE T1 NH 3NX 100021860 | SIEMENS | 21 | 4026.81
|  |  | 7500527 | TAP.CUBRE-CONT.P/BAS.T00 NH 3NX 100021863 | SIEMENS | 21 | 2022.77
|  |  | 7500528 | TAP.CUBRE-CONT.P/BAS.T1 NH 3NX 100021864 | SIEMENS | 21 | 4026.81
|  |  | 7500529 | TAP.CUBRE-CONT.P/BAS.T2 NH 3NX 100021865 | SIEMENS | 21 | 4775.98
|  |  | 991011806 | BASE PARA FUSIBLE NH(NT)00 160A | SIXELECTRIC | 21 | 1649.18
|  |  | 991011807 | BASE PARA FUSIBLE NH(NT)01 250A | SIXELECTRIC | 21 | 4274.36
|  |  | 991011808 | BASE PARA FUSIBLE NH(NT)02 400A | SIXELECTRIC | 21 | 6859.02
|  |  | 991011809 | BASE PARA FUSIBLE NH(NT)03 630A | SIXELECTRIC | 21 | 10064.9
|  | Bases y Fusibles Diazed. | 7500448 | BASE PORTAF. Diazed In. 25A RE.27 5SF 100020270 | SIEMENS | 21 | 2397.36
|  |  | 7500449 | BASE PORTAF. Diazed In. 63A RE.33 5SF 100020273 | SIEMENS | 21 | 4026.81
|  |  | 7500399 | FUS. ORIG. Diazed 2A. RE.27 5SB211 100020341 | SIEMENS | 21 | 655.53
|  |  | 7500400 | FUS. ORIG. Diazed 4A. RE.27 5SB221 100020342 | SIEMENS | 21 | 655.53
|  |  | 7500401 | FUS. ORIG. Diazed 6A. RE.27 5SB231 100020343 | SIEMENS | 21 | 655.53
|  |  | 7500402 | FUS. ORIG. Diazed 10A. RE.27 5SB251 100020344 | SIEMENS | 21 | 767.9
|  |  | 7500403 | FUS. ORIG. Diazed 16A. RE.27 5SB2611 100656104 | SIEMENS | 21 | 767.9
|  |  | 7500404 | FUS. ORIG. Diazed 20A. RE.27 5SB2711 100656105 | SIEMENS | 21 | 767.9
|  |  | 7500405 | FUS. ORIG. Diazed 25A. RE.27 5SB2811 100656106 | SIEMENS | 21 | 767.9
|  |  | 7500406 | FUS. ORIG. Diazed 35A. RE.33 5SB4111 100656107 | SIEMENS | 21 | 899.01
|  |  | 7500407 | FUS. ORIG. Diazed 50A. RE.33 5SB4211 100629036 | SIEMENS | 21 | 899.01
|  |  | 7500411 | FUS. SILIZED U-RAP.25A.RE.27 5SD440 100021060 | SIEMENS | 21 | 2135.15
|  |  | 7500452 | TAP.CUBRE BASE UZ Diazed 25A 5SH202 100020280 | SIEMENS | 21 | 1779.29
|  |  | 7500446 | TAPA C/VISOR Diazed 25A RE.27 5SH 100020278 | SIEMENS | 21 | 767.9
|  | Empuñadura | 7106615 | EMPUNAD.P/INS/EXT.D/FUS.NT/NH EMP NT | BAW | 21 | 3758.31
|  |  | 730365 | MANIJA ESTRACTORA P/FUSIB.NH empuNad. | EN | 21 | 18.85
|  |  | 7500531 | EMPUNAD.P/EXTR.FUS.T00-3 NH 100022020 | SIEMENS | 21 | 20789.59
|  | Fusible Neozed | 991005717 | FUSIBLE TIPO Neozed DE 6A. FN6 | BRONAL | 21 | 275.18
|  |  | 7103629 | FUSIBLE TIPO Neozed DE 10A. FN10 | BRONAL | 21 | 275.18
|  |  | 7103630 | FUSIBLE TIPO Neozed DE 20A. FN20 | BRONAL | 21 | 347.8
|  |  | 7103631 | FUSIBLE TIPO Neozed DE 25A. FN25 | BRONAL | 21 | 347.8
|  |  | 7103632 | FUSIBLE TIPO Neozed DE 35A. FN35 | BRONAL | 21 | 374.55
|  |  | 7103633 | FUSIBLE TIPO Neozed DE 50A. FN50 | BRONAL | 21 | 374.55
|  |  | 7103634 | FUSIBLE TIPO Neozed DE 63A. FN63 | BRONAL | 21 | 374.55
|  | Fusibles 1/2 Tensión | 7219776 | FUSIBLE FUSITRON BASICO 1A. | FUSITRON | 21 | 2214.17
|  |  | 7219778 | FUSIBLE FUSITRON BASICO 2A. | FUSITRON | 21 | 2214.17
|  |  | 7219780 | FUSIBLE FUSITRON BASICO 3A. | FUSITRON | 21 | 2214.17
|  |  | 7219781 | FUSIBLE FUSITRON BASICO 4A. | FUSITRON | 21 | 2214.17
|  |  | 7219782 | FUSIBLE FUSITRON BASICO 5A. | FUSITRON | 21 | 2214.17
|  |  | 7219783 | FUSIBLE FUSITRON BASICO 6A. | FUSITRON | 21 | 2246.41
|  |  | 7219784 | FUSIBLE FUSITRON BASICO 7A. | FUSITRON | 21 | 2246.41
|  |  | 7219785 | FUSIBLE FUSITRON BASICO 8A. | FUSITRON | 21 | 2246.41
|  |  | 7219786 | FUSIBLE FUSITRON BASICO 9A. | FUSITRON | 21 | 2246.41
|  |  | 7219787 | FUSIBLE FUSITRON BASICO 10A. | FUSITRON | 21 | 2267.91
|  |  | 7219788 | FUSIBLE FUSITRON BASICO 12A. | FUSITRON | 21 | 2267.91
|  |  | 7219789 | FUSIBLE FUSITRON BASICO 15A. | FUSITRON | 21 | 2267.91
|  |  | 7219790 | FUSIBLE FUSITRON BASICO 18A. | FUSITRON | 21 | 2368.23
|  |  | 7219791 | FUSIBLE FUSITRON BASICO 20A. | FUSITRON | 21 | 2368.23
|  |  | 7219792 | FUSIBLE FUSITRON BASICO 25A. | FUSITRON | 21 | 2576.03
|  |  | 7219793 | FUSIBLE FUSITRON BASICO 30A. | FUSITRON | 21 | 2773.09
|  |  | 7219794 | FUSIBLE FUSITRON BASICO 40A. | FUSITRON | 21 | 4191.88
|  |  | 7219795 | FUSIBLE FUSITRON BASICO 50A. | FUSITRON | 21 | 4779.45
|  |  | 7219796 | FUSIBLE FUSITRON BASICO 65A. | FUSITRON | 21 | 6413.21
|  |  | 7219797 | FUSIBLE FUSITRON BASICO 80A. | FUSITRON | 21 | 7498.8
|  |  | 7219775 | FUSIBLE FUSITRON BASICO 0.5A. | FUSITRON | 21 | 2214.17
|  |  | 7219777 | FUSIBLE FUSITRON BASICO 1.5A. | FUSITRON | 21 | 2214.17
|  |  | 7219779 | FUSIBLE FUSITRON BASICO 2.5A. | FUSITRON | 21 | 2214.17
|  |  | 7219798 | FUSIBLE FUSITRON BASICO 100A. | FUSITRON | 21 | 8373
|  |  | 7219737 | FUSIBLE FUSITRON HQ 1A. | FUSITRON | 21 | 3070.46
|  |  | 7219739 | FUSIBLE FUSITRON HQ 2A. | FUSITRON | 21 | 3070.46
|  |  | 7219741 | FUSIBLE FUSITRON HQ 3A. | FUSITRON | 21 | 3070.46
|  |  | 7219742 | FUSIBLE FUSITRON HQ 4A. | FUSITRON | 21 | 3070.46
|  |  | 7219743 | FUSIBLE FUSITRON HQ 5A. | FUSITRON | 21 | 3070.46
|  |  | 7219744 | FUSIBLE FUSITRON HQ 6A. | FUSITRON | 21 | 3070.46
|  |  | 7219745 | FUSIBLE FUSITRON HQ 7A. | FUSITRON | 21 | 3070.46
|  |  | 7219746 | FUSIBLE FUSITRON HQ 8A. | FUSITRON | 21 | 3070.46
|  |  | 7219747 | FUSIBLE FUSITRON HQ 9A. | FUSITRON | 21 | 3070.46
|  |  | 7219748 | FUSIBLE FUSITRON HQ 10A. | FUSITRON | 21 | 3070.46
|  |  | 7219749 | FUSIBLE FUSITRON HQ 12A. | FUSITRON | 21 | 3070.46
|  |  | 7219750 | FUSIBLE FUSITRON HQ 15A. | FUSITRON | 21 | 3070.46
|  |  | 7219751 | FUSIBLE FUSITRON HQ 18A. | FUSITRON | 21 | 3070.46
|  |  | 7219752 | FUSIBLE FUSITRON HQ 20A. | FUSITRON | 21 | 3070.46
|  |  | 7219753 | FUSIBLE FUSITRON HQ 25A. | FUSITRON | 21 | 3855.09
|  |  | 7219754 | FUSIBLE FUSITRON HQ 30A. | FUSITRON | 21 | 4098.73
|  |  | 7219755 | FUSIBLE FUSITRON HQ 40A. | FUSITRON | 21 | 4668.39
|  |  | 7219756 | FUSIBLE FUSITRON HQ 50A. | FUSITRON | 21 | 5302.55
|  |  | 7219757 | FUSIBLE FUSITRON HQ 65A. | FUSITRON | 21 | 8079.21
|  |  | 7219758 | FUSIBLE FUSITRON HQ 80A. | FUSITRON | 21 | 9734.47
|  |  | 7219736 | FUSIBLE FUSITRON HQ 0.5A. | FUSITRON | 21 | 3070.46
|  |  | 7219738 | FUSIBLE FUSITRON HQ 1.5A. | FUSITRON | 21 | 3070.46
|  |  | 7219759 | FUSIBLE FUSITRON HQ 100A. | FUSITRON | 21 | 10329.21
|  |  | 7219761 | FUSIBLE FUSITRON HQ 150A. | FUSITRON | 21 | 24635.33
|  |  | 7219740 | FUSIBLE FUSITRON HQ 2.5A. | FUSITRON | 21 | 3070.46
|  |  | 7219762 | FUSIBLE FUSITRON HQ 200A. | FUSITRON | 21 | 28382.94
|  |  | 991004647 | FUSIBLE OPEN LINK BALLEST.0.5A. | FUSITRON | 21 | 3898.08
|  |  | 991004655 | FUSIBLE OPEN LINK BALLEST.10A. | FUSITRON | 21 | 3898.08
|  |  | 991004656 | FUSIBLE OPEN LINK BALLEST.15A. | FUSITRON | 21 | 4062.89
|  |  | 991004648 | FUSIBLE OPEN LINK BALLEST.1A. | FUSITRON | 21 | 3898.08
|  |  | 991004657 | FUSIBLE OPEN LINK BALLEST.20A. | FUSITRON | 21 | 4062.89
|  |  | 991004649 | FUSIBLE OPEN LINK BALLEST.2A. | FUSITRON | 21 | 3898.08
|  |  | 991004658 | FUSIBLE OPEN LINK BALLEST.30A. | FUSITRON | 21 | 4800.95
|  |  | 991004650 | FUSIBLE OPEN LINK BALLEST.3A. | FUSITRON | 21 | 3898.08
|  |  | 991004659 | FUSIBLE OPEN LINK BALLEST.40A. | FUSITRON | 21 | 5241.64
|  |  | 991004651 | FUSIBLE OPEN LINK BALLEST.4A. | FUSITRON | 21 | 3898.08
|  |  | 991004652 | FUSIBLE OPEN LINK BALLEST.5A. | FUSITRON | 21 | 3898.08
|  |  | 991004653 | FUSIBLE OPEN LINK BALLEST.7A. | FUSITRON | 21 | 3898.08
|  |  | 991004654 | FUSIBLE OPEN LINK BALLEST.9A. | FUSITRON | 21 | 3898.08
|  | Fusibles Cilíndricos | 7500680 | FUSIBLE CILINDRICO 8.5x31.5MM. 1A. | SASSIN | 21 | 174.66
|  |  | 7500681 | FUSIBLE CILINDRICO 8.5x31.5MM. 2A. | SASSIN | 21 | 174.66
|  |  | 7500682 | FUSIBLE CILINDRICO 8.5x31.5MM. 4A. | SASSIN | 21 | 174.66
|  |  | 7500683 | FUSIBLE CILINDRICO 8.5x31.5MM. 6A. | SASSIN | 21 | 174.66
|  |  | 7500684 | FUSIBLE CILINDRICO 8.5x31.5MM.10A. | SASSIN | 21 | 174.66
|  |  | 7500685 | FUSIBLE CILINDRICO 8.5x31.5MM.16A. | SASSIN | 21 | 174.66
|  |  | 7500686 | FUSIBLE CILINDRICO 8.5x31.5MM.20A. | SASSIN | 21 | 174.66
|  |  | 7500687 | FUSIBLE CILINDRICO 10x38MM. 1A. | SASSIN | 21 | 201.54
|  |  | 7500688 | FUSIBLE CILINDRICO 10x38MM. 2A. | SASSIN | 21 | 201.54
|  |  | 7500689 | FUSIBLE CILINDRICO 10x38MM. 4A. | SASSIN | 21 | 201.54
|  |  | 7500690 | FUSIBLE CILINDRICO 10x38MM. 6A. | SASSIN | 21 | 201.54
|  |  | 7500691 | FUSIBLE CILINDRICO 10x38MM.10A. | SASSIN | 21 | 201.54
|  |  | 7500692 | FUSIBLE CILINDRICO 10x38MM.16A. | SASSIN | 21 | 201.54
|  |  | 7500693 | FUSIBLE CILINDRICO 10x38MM.20A. | SASSIN | 21 | 201.54
|  |  | 7500694 | FUSIBLE CILINDRICO 10x38MM.25A. | SASSIN | 21 | 201.54
|  |  | 7500695 | FUSIBLE CILINDRICO 10x38MM.32A. | SASSIN | 21 | 201.54
|  |  | 991010297 | FUSIBLE CILINDRICO 14x51MM. 4A. | SASSIN | 21 | 268.71
|  |  | 991010298 | FUSIBLE CILINDRICO 14x51MM. 6A. | SASSIN | 21 | 268.71
|  |  | 991010299 | FUSIBLE CILINDRICO 14x51MM. 8A. | SASSIN | 21 | 268.71
|  |  | 991010300 | FUSIBLE CILINDRICO 14x51MM.10A. | SASSIN | 21 | 268.71
|  |  | 7500696 | FUSIBLE CILINDRICO 14x51MM.16A. | SASSIN | 21 | 268.71
|  |  | 7500697 | FUSIBLE CILINDRICO 14x51MM.20A. | SASSIN | 21 | 268.71
|  |  | 7500698 | FUSIBLE CILINDRICO 14x51MM.25A. | SASSIN | 21 | 268.71
|  |  | 7500699 | FUSIBLE CILINDRICO 14x51MM.32A. | SASSIN | 21 | 295.59
|  |  | 7500700 | FUSIBLE CILINDRICO 14x51MM.40A. | SASSIN | 21 | 295.59
|  |  | 7500701 | FUSIBLE CILINDRICO 14x51MM.50A. | SASSIN | 21 | 295.59
|  |  | 7500702 | FUSIBLE CILINDRICO 14x51MM.63A. | SASSIN | 21 | 295.59
|  |  | 991012214 | PORTAFUSIBLE 25A 8.5X31.5 1P DF81 | SCHNEIDER | 21 | 3493.39
|  |  | 991013643 | PORTAFUSIBLE 32A 10X38 1P DF101 | SCHNEIDER | 21 | 5385.23
|  |  | 991011815 | FUSIBLE 10A 8.5x31.5 R014 | SIXELECTRIC | 21 | 212.14
|  |  | 991011816 | FUSIBLE 12A 8.5x31.5 R014 | SIXELECTRIC | 21 | 212.14
|  |  | 991011817 | FUSIBLE 16A 8.5x31.5 R014 | SIXELECTRIC | 21 | 212.14
|  |  | 991011810 | FUSIBLE 1A 8.5x31.5 R014 | SIXELECTRIC | 21 | 212.14
|  |  | 991011818 | FUSIBLE 20A 8.5x31.5 R014 | SIXELECTRIC | 21 | 212.14
|  |  | 991011819 | FUSIBLE 25A 14x51 R016 | SIXELECTRIC | 21 | 352.53
|  |  | 991011811 | FUSIBLE 2A 8.5x31.5 R014 | SIXELECTRIC | 21 | 212.14
|  |  | 991011820 | FUSIBLE 32A 14x51 R016 | SIXELECTRIC | 21 | 352.53
|  |  | 991011821 | FUSIBLE 40A 14x51 R016 | SIXELECTRIC | 21 | 352.53
|  |  | 991011812 | FUSIBLE 4A 8.5x31.5 R014 | SIXELECTRIC | 21 | 212.14
|  |  | 991011822 | FUSIBLE 50A 14x51 R016 | SIXELECTRIC | 21 | 352.53
|  |  | 991011823 | FUSIBLE 63A 14x51 R016 | SIXELECTRIC | 21 | 352.53
|  |  | 991011813 | FUSIBLE 6A 8.5x31.5 R014 | SIXELECTRIC | 21 | 212.14
|  |  | 991011814 | FUSIBLE 8A 8.5x31.5 R014 | SIXELECTRIC | 21 | 212.14
|  | Fusibles HHC | 730304 | FUSIBLE HHC 05 A 40A 13,2KV | SEMIKRON | 21 | 84201.5
|  |  | 27594716 | FUSIBLE HHC 100A | SEMIKRON | 10.5 | 84118.6
|  |  | 27594715 | FUSIBLE HHC 50 A 63A 13,2KV | SEMIKRON | 21 | 84117.38
|  | Fusibles NH | 27592987 | FUSIBLE T4 700/800/1000A | BAW | 21 | 79045.7
|  |  | 991003128 | FUSIBLE NH T1 100A | C-FUSS | 21 | 1985.88
|  |  | 991003129 | FUSIBLE NH T1 125A | C-FUSS | 21 | 1985.88
|  |  | 991003130 | FUSIBLE NH T1 160A | C-FUSS | 21 | 1985.88
|  |  | 991003131 | FUSIBLE NH T1 200A | C-FUSS | 21 | 1985.88
|  |  | 991003132 | FUSIBLE NH T1 224A | C-FUSS | 21 | 1985.88
|  |  | 991003133 | FUSIBLE NH T1 250A | C-FUSS | 21 | 1985.88
|  |  | 991003127 | FUSIBLE NH T1 80A | C-FUSS | 21 | 1985.88
|  |  | 776020 | FUSIBLE NHT00 6A SICA-BAW-WEG-CFUSE-ELECT-SAND-HTECH | IMPORTADO | 21 | 1890.84
|  |  | 776021 | FUSIBLE NHT00 10A SICA-BAW-WEG-CFUSE-ELECT-SAND-HTECH | IMPORTADO | 21 | 1890.84
|  |  | 776022 | FUSIBLE NHT00 16A SICA-BAW-WEG-CFUSE-ELECT-SAND-HTECH | IMPORTADO | 21 | 1890.84
|  |  | 776023 | FUSIBLE NHT00 20A SICA-BAW-WEG-CFUSE-ELECT-SAND-HTECH | IMPORTADO | 21 | 1890.84
|  |  | 776030 | FUSIBLE NHT00 25A SICA-BAW--WEG-CFUSE-ELECT-SAND-HTECH | IMPORTADO | 21 | 1890.84
|  |  | 776031 | FUSIBLE NHT00 35 A 40A SICA-BAW-WEG-CFUSE-ELECT-SAND-HTECH | IMPORTADO | 21 | 1890.84
|  |  | 776032 | FUSIBLE NHT00 50A SICA-BAW-WEG-CFUSE-ELECT-SAND-HTECH | IMPORTADO | 21 | 1890.84
|  |  | 776033 | FUSIBLE NHT00 63A SICA-BAW-WEG-CFUSE-ELECT-SAND-HTECH | IMPORTADO | 21 | 1890.84
|  |  | 776040 | FUSIBLE NHT00 80A SICA-BAW--WEG-CFUSE-ELECT-SAND-HTECH | IMPORTADO | 21 | 1890.84
|  |  | 776041 | FUSIBLE NHT00 100A SICA-BAW-WEG-CFUSE-ELECT-DAND-HTECH | IMPORTADO | 21 | 1890.84
|  |  | 776042 | FUSIBLE NHT00 125A SICA-BAW-WEG-CFUSE-ELECT-SAND-HTECH | IMPORTADO | 21 | 2460.59
|  |  | 776043 | FUSIBLE NHT00 160A SICA-BAW-WEG-CFUSE-ELECT-SAND-HTECH | IMPORTADO | 21 | 2460.59
|  |  | 991003797 | FUSIBLE TIPO NH Tam. 00 32 Amp. | SEMIKRON | 21 | 1509.8
|  |  | 991003798 | FUSIBLE TIPO NH Tam. 00 40 Amp. | SEMIKRON | 21 | 1509.8
|  |  | 730317 | FUSIBLE TIPO NH Tam. 1 50 Amp. | SEMIKRON | 21 | 3594.82
|  |  | 730318 | FUSIBLE TIPO NH Tam. 1 63 Amp. | SEMIKRON | 21 | 3594.82
|  |  | 730319 | FUSIBLE TIPO NH Tam. 1 80 Amp. | SEMIKRON | 21 | 3594.82
|  |  | 730320 | FUSIBLE TIPO NH Tam. 1 100 Amp. | SEMIKRON | 21 | 3594.82
|  |  | 730321 | FUSIBLE TIPO NH Tam. 1 125 Amp. | SEMIKRON | 21 | 3594.82
|  |  | 730322 | FUSIBLE TIPO NH Tam. 1 160 Amp. | SEMIKRON | 21 | 3594.82
|  |  | 730323 | FUSIBLE TIPO NH Tam. 1 200 Amp. | SEMIKRON | 21 | 3594.82
|  |  | 730324 | FUSIBLE TIPO NH Tam. 1 225 Amp. | SEMIKRON | 21 | 3594.82
|  |  | 730325 | FUSIBLE TIPO NH Tam. 1 250 Amp. | SEMIKRON | 21 | 3594.82
|  |  | 991005277 | FUSIBLE TIPO NH Tam. 2 160 Amp. | SEMIKRON | 21 | 5392.14
|  |  | 730330 | FUSIBLE TIPO NH Tam. 2 200 Amp. | SEMIKRON | 21 | 5392.22
|  |  | 730331 | FUSIBLE TIPO NH Tam. 2 225 Amp. | SEMIKRON | 21 | 5392.22
|  |  | 730332 | FUSIBLE TIPO NH Tam. 2 250 Amp. | SEMIKRON | 21 | 5392.22
|  |  | 730333 | FUSIBLE TIPO NH Tam. 2 300 Amp. | SEMIKRON | 21 | 5392.22
|  |  | 730334 | FUSIBLE TIPO NH Tam. 2 315 Amp. | SEMIKRON | 21 | 5392.22
|  |  | 730335 | FUSIBLE TIPO NH Tam. 2 355 Amp. | SEMIKRON | 21 | 5392.22
|  |  | 730336 | FUSIBLE TIPO NH Tam. 2 400 Amp. | SEMIKRON | 21 | 5392.22
|  |  | 730340 | FUSIBLE TIPO NH Tam. 3 400 Amp. | SEMIKRON | 21 | 8268.07
|  |  | 730341 | FUSIBLE TIPO NH Tam. 3 425 Amp. | SEMIKRON | 21 | 8268.07
|  |  | 730342 | FUSIBLE TIPO NH Tam. 3 500 Amp. | SEMIKRON | 21 | 8268.07
|  |  | 730306 | FUSIBLE TIPO NH Tam00 SEMIKRON 35 Amp. | SEMIKRON | 21 | 1509.82
|  |  | 730311 | FUSIBLE TIPO NH Tam00 SEMIKRON 125 Amp. | SEMIKRON | 21 | 1509.82
|  |  | 730305 | FUSIBLE TIPO NH Tam00 SEMIKRON / BUSSMAN 6 a 25 A | SEMIKRON | 21 | 1509.82
|  |  | 730310 | FUSIBLE TIPO NH Tam00 SEMIKRON / BUSSMAN 100 A | SEMIKRON | 21 | 1509.82
|  |  | 730312 | FUSIBLE TIPO NH Tam00 SEMIKRON / BUSSMAN 160 A. | SEMIKRON | 21 | 1509.82
|  |  | 730307 | FUSIBLE TIPO NH Tam00 SEMIKRON 50 Amp. | SEMIKRON | 21 | 1509.82
|  |  | 730308 | FUSIBLE TIPO NH Tam00 SEMIKRON 63 Amp. | SEMIKRON | 21 | 1509.82
|  |  | 730309 | FUSIBLE TIPO NH Tam00 SEMIKRON / BUSSMAN 80 A. | SEMIKRON | 21 | 1509.82
|  |  | 776050 | FUSIBLE NH T.1 40A. 421140 | SICA | 21 | 4819.03
|  |  | 776051 | FUSIBLE NH T.1 50A. 421150 | SICA | 21 | 4819.03
|  |  | 776052 | FUSIBLE NH T.1 63A. 421163 | SICA | 21 | 4819.03
|  |  | 776053 | FUSIBLE NH T.1 80A. 421180 | SICA | 21 | 4819.03
|  |  | 776060 | FUSIBLE NH T.1 100A. 421110 | SICA | 21 | 4819.03
|  |  | 776061 | FUSIBLE NH T.1 125A. 421112 | SICA | 21 | 4819.03
|  |  | 776062 | FUSIBLE NH T.1 160A. 421116 | SICA | 21 | 4819.03
|  |  | 776063 | FUSIBLE NH T.1 200A. 421120 | SICA | 21 | 4819.03
|  |  | 776064 | FUSIBLE NH T.1 250A. 421125 | SICA | 21 | 4819.03
|  |  | 776065 | FUSIBLE NH T.2 200A. 421220 | SICA | 21 | 7418.09
|  |  | 776066 | FUSIBLE NH T.2 225A. 421222 | SICA | 21 | 7418.09
|  |  | 776067 | FUSIBLE NH T.2 250A. 421225 | SICA | 21 | 7418.09
|  |  | 776070 | FUSIBLE NH T.2 315A. 421231 | SICA | 21 | 7418.09
|  |  | 776071 | FUSIBLE NH T.2 355A. 421235 | SICA | 21 | 7418.09
|  |  | 776072 | FUSIBLE NH T.2 400A. 421240 | SICA | 21 | 7418.09
|  |  | 776080 | FUSIBLE NH T.3 500A. 421350 | SICA | 21 | 15083.6
|  |  | 776081 | FUSIBLE NH T.3 630A. 421363 | SICA | 21 | 15083.6
|  |  | 7500487 | FUSIBLE NH TAM. 000 6A. 3NA3801 100021943 | SIEMENS | 21 | 3652.22
|  |  | 7500488 | FUSIBLE NH TAM. 000 10A. 3NA3803 100021946 | SIEMENS | 21 | 3015.43
|  |  | 7500489 | FUSIBLE NH TAM. 000 16A. 3NA3805 100021949 | SIEMENS | 21 | 3015.43
|  |  | 7500490 | FUSIBLE NH TAM. 000 20A. 3NA3807 100021951 | SIEMENS | 21 | 3015.43
|  |  | 7500491 | FUSIBLE NH TAM. 000 25A. 3NA3810 100021953 | SIEMENS | 21 | 3015.43
|  |  | 7500492 | FUSIBLE NH TAM. 000 35A. 3NA3814 100021957 | SIEMENS | 21 | 3015.43
|  |  | 7500493 | FUSIBLE NH TAM. 000 50A. 3NA3820 100021043 | SIEMENS | 21 | 3015.43
|  |  | 7500494 | FUSIBLE NH TAM. 000 63A. 3NA3822 100021962 | SIEMENS | 21 | 3015.43
|  |  | 7500495 | FUSIBLE NH TAM. 000 80A. 3NA3824 100021964 | SIEMENS | 21 | 3015.43
|  |  | 7500497 | FUSIBLE NH TAM.00 125A. 3NA3832 100021968 | SIEMENS | 21 | 3408.74
|  |  | 7500498 | FUSIBLE NH TAM.00 160A. 3NA3836 100021969 | SIEMENS | 21 | 3408.74
|  |  | 991010109 | FUSIBLE NH TAM.1 50A. 3NA3120 100021040 | SIEMENS | 21 | 6892.4
|  |  | 7500501 | FUSIBLE NH TAM.1 63A. 3NA3122 100021542 | SIEMENS | 21 | 6892.4
|  |  | 7500502 | FUSIBLE NH TAM.1 80A. 3NA3124 100021543 | SIEMENS | 21 | 6892.4
|  |  | 7500503 | FUSIBLE NH TAM.1 100A. 3NA3130 100021544 | SIEMENS | 21 | 6892.4
|  |  | 7500504 | FUSIBLE NH TAM.1 125A. 3NA3132 100021546 | SIEMENS | 21 | 6892.4
|  |  | 7500505 | FUSIBLE NH TAM.1 160A. 3NA3136 100021548 | SIEMENS | 21 | 6892.4
|  |  | 7500506 | FUSIBLE NH TAM.1 200A. 3NA3140 100021550 | SIEMENS | 21 | 7510.47
|  |  | 7500513 | FUSIBLE NH TAM.1 224A. 3NA3142 100021552 | SIEMENS | 21 | 7510.47
|  |  | 7500514 | FUSIBLE NH TAM.1 250A. 3NA3144 100021553 | SIEMENS | 21 | 7510.47
|  |  | 991007723 | FUSIBLE NH TAM.2 250A. 3NA3244 100021557 | SIEMENS | 21 | 9139.93
|  |  | 7500507 | FUSIBLE NH TAM.2 315A. 3NA3252 100021560 | SIEMENS | 21 | 9758
|  |  | 7500508 | FUSIBLE NH TAM.2 355A. 3NA3254 100021562 | SIEMENS | 21 | 9758
|  |  | 7500509 | FUSIBLE NH TAM.2 400A. 3NA3260 100021563 | SIEMENS | 21 | 9758
|  |  | 7500510 | FUSIBLE NH TAM.3 400A. 3NA3360 100021041 | SIEMENS | 21 | 15002.21
|  |  | 7500511 | FUSIBLE NH TAM.3 500A. 3NA3365 100021567 | SIEMENS | 21 | 16500.57
|  |  | 7500512 | FUSIBLE NH TAM.3 630A. 3NA3372 100021569 | SIEMENS | 21 | 16500.57
|  |  | 7500635 | FUSIBLE NH TAM.4A 1000A 3NA3680 100021941 | SIEMENS | 21 | 164818.37
|  |  | 7500725 | FUSIBLE NH TAM.4A 1250A 3NA3682 100021942 | SIEMENS | 21 | 164818.37
|  |  | 7500496 | FUSIBLE NH TAM. 000 100A. 3NA3830 100021966 | SIEMENS | 21 | 3015.43
|  |  | 991011791 | FUSIBLE NH(NT)00 100A | SIXELECTRIC | 21 | 937.93
|  |  | 991011792 | FUSIBLE NH(NT)00 125A | SIXELECTRIC | 21 | 937.93
|  |  | 991011793 | FUSIBLE NH(NT)00 160A | SIXELECTRIC | 21 | 937.93
|  |  | 991011787 | FUSIBLE NH(NT)00 36A | SIXELECTRIC | 21 | 937.93
|  |  | 991011788 | FUSIBLE NH(NT)00 50A | SIXELECTRIC | 21 | 937.93
|  |  | 991011789 | FUSIBLE NH(NT)00 63A | SIXELECTRIC | 21 | 937.93
|  |  | 991011790 | FUSIBLE NH(NT)00 80A | SIXELECTRIC | 21 | 937.93
|  |  | 991011795 | FUSIBLE NH(NT)01 100A | SIXELECTRIC | 21 | 2183.22
|  |  | 991011796 | FUSIBLE NH(NT)01 125A | SIXELECTRIC | 21 | 2183.22
|  |  | 991011797 | FUSIBLE NH(NT)01 160A | SIXELECTRIC | 21 | 2183.22
|  |  | 991011798 | FUSIBLE NH(NT)01 250A | SIXELECTRIC | 21 | 2499.88
|  |  | 991011794 | FUSIBLE NH(NT)01 80A | SIXELECTRIC | 21 | 2183.22
|  |  | 991011799 | FUSIBLE NH(NT)02 250A | SIXELECTRIC | 21 | 3342.81
|  |  | 991011800 | FUSIBLE NH(NT)02 315A | SIXELECTRIC | 21 | 3342.81
|  |  | 991011801 | FUSIBLE NH(NT)02 400A | SIXELECTRIC | 21 | 3727.9
|  |  | 991011802 | FUSIBLE NH(NT)03 315A | SIXELECTRIC | 21 | 6562.43
|  |  | 991011803 | FUSIBLE NH(NT)03 400A | SIXELECTRIC | 21 | 6562.43
|  |  | 991011804 | FUSIBLE NH(NT)03 500A | SIXELECTRIC | 21 | 6562.43
|  |  | 991011805 | FUSIBLE NH(NT)03 630A | SIXELECTRIC | 21 | 7770.81
|  | Fusibles Porcelana | 767370 | CARTUCHO FUSIBLE C/IND. 6A. BCE. | PORCELETRIC | 21 | 613.32
|  |  | 767371 | CARTUCHO FUSIBLE C/IND. 10A. BCE. | PORCELETRIC | 21 | 613.32
|  |  | 767372 | CARTUCHO FUSIBLE C/IND. 15A. BCE. | PORCELETRIC | 21 | 613.32
|  |  | 767373 | CARTUCHO FUSIBLE C/IND. 20A. BCE. | PORCELETRIC | 21 | 613.32
|  |  | 767374 | CARTUCHO FUSIBLE C/IND. 30A. BCE. | PORCELETRIC | 21 | 613.32
|  |  | 767375 | CARTUCHO FUSIBLE C/IND. 35A. BCE. | PORCELETRIC | 21 | 765.5
|  |  | 767378 | CARTUCHO FUSIBLE C/IND. 50A. BCE. | PORCELETRIC | 21 | 765.5
|  |  | 767379 | CARTUCHO FUSIBLE C/IND. 60A. BCE. | PORCELETRIC | 21 | 765.5
|  |  | 767380 | CARTUCHO FUSIBLE C/IND. 80A. BCE. | PORCELETRIC | 21 | 1966.37
|  |  | 767381 | CARTUCHO FUSIBLE C/IND. 100A. BCE. | PORCELETRIC | 21 | 1966.37
|  |  | 767382 | CARTUCHO FUSIBLE C/IND. 125A. BCE. | PORCELETRIC | 21 | 6052.78
|  |  | 767385 | CARTUCHO FUSIBLE C/IND. 200A. BCE. | PORCELETRIC | 21 | 6052.78
|  | Fusibles UR | 7109650 | FUSIBLE NH aR Tam.00 6 a 25A. | SEMIKRON | 21 | 10904.4
|  |  | 7109651 | FUSIBLE NH aR Tam.00 30 a 63A. | SEMIKRON | 21 | 10904.4
|  |  | 7109652 | FUSIBLE NH aR Tam.00 80 a 160. | SEMIKRON | 21 | 10904.4
|  |  | 7109653 | FUSIBLE NH aR Tam.00 160 a 200A. | SEMIKRON | 21 | 7800
|  |  | 7109654 | FUSIBLE NH aR Tam.1 25 a 63A. | SEMIKRON | 21 | 25443.6
|  |  | 7109655 | FUSIBLE NH aR Tam.1 80 a 100A. | SEMIKRON | 21 | 25443.6
|  |  | 7109656 | FUSIBLE NH aR Tam.1 125 a 250A. | SEMIKRON | 21 | 25443.6
|  |  | 7109657 | FUSIBLE NH aR Tam.1 315 a 355A. | SEMIKRON | 21 | 25443.6
|  |  | 7109658 | FUSIBLE NH aR Tam.2 160 a 250A. | SEMIKRON | 21 | 54522
|  |  | 7109659 | FUSIBLE NH aR Tam.2 315 a 355A. | SEMIKRON | 21 | 54522
|  |  | 7109660 | FUSIBLE NH aR Tam.2 400 a 500A. | SEMIKRON | 21 | 54522
|  |  | 7109661 | FUSIBLE NH aR Tam.3 315 a 400A. | SEMIKRON | 21 | 58156.8
|  |  | 7109662 | FUSIBLE NH aR Tam.3 400 a 630A. | SEMIKRON | 21 | 59974.2
|  |  | 7109663 | FUSIBLE NH aR Tam.3 700 a 800A. | SEMIKRON | 21 | 72696
|  |  | 730303 | FUSIBLE UR NH T3 1000A | SEMIKRON | 21 | 94664.41
|  |  | 991007724 | FUS. SITOR P/GRAL.SEM.NH T00 35A 100021920 | SIEMENS | 21 | 28655.92
|  |  | 7500620 | FUS. SITOR P/GRAL.SEM.NH T000 25A 100021921 | SIEMENS | 21 | 27906.74
|  |  | 991007725 | FUS. SITOR P/GRAL.SEM.NH T000 50A 100021922 | SIEMENS | 21 | 28655.92
|  |  | 27593296 | FUS. SITOR P/GRAL.SEM.NH T2 315A 100021996 | SIEMENS | 21 | 95332.45
|  |  | 991016964 | FUS. SITOR P/GRAL.SEM.NH T3 560A 100021997 | SIEMENS | 21 | 142717.73
|  |  | 991007727 | FUS. SITOR P/PARC.SEM.NH T0 100A 100021046 | SIEMENS | 21 | 42328.36
|  |  | 991007728 | FUS. SITOR P/PARC.SEM.NH T0 125A 100021910 | SIEMENS | 21 | 42328.36
|  |  | 991007729 | FUS. SITOR P/PARC.SEM.NH T0 160A 100021911 | SIEMENS | 21 | 42328.36
|  |  | 7500624 | FUS. SITOR P/PARC.SEM.NH T000 80A 100021047 | SIEMENS | 21 | 32963.68
|  |  | 7500722 | FUS. SITOR P/PARC.SEM.NH T2 400A 3NE 100021900 | SIEMENS | 21 | 114998.27
|  |  | 27501421 | FUS. SITOR P/PARC.SEM.NH T3 560A 3NE 100021903 | SIEMENS | 21 | 124362.95
|  |  | 27593210 | FUS. SITOR P/PARC.SEM.NH T3 710A 100021905 | SIEMENS | 21 | 143466.9
|  |  | 991013530 | FUS. SITOR P/SEM.Y C.NH T000 16A 100021889 | SIEMENS | 21 | 26595.69
|  |  | 27501075 | FUS. SITOR P/SEM.Y C.NH T000 35A 100021888 | SIEMENS | 21 | 28094.04
|  |  | 27505542 | FUS. SITOR P/SEM.Y C.NH T000 50A 100021892 | SIEMENS | 21 | 28094.04
|  |  | 27593161 | FUS. SITOR P/SEM.Y C.NH T1 160A 3NE 100021877 | SIEMENS | 21 | 66863.82
|  |  | 27593031 | FUS. SITOR P/SEM.Y C.NH T1 200A 3NE 100021878 | SIEMENS | 21 | 66863.82
|  |  | 7500721 | FUS. SITOR P/SEM.Y C.NH T1 250A 3NE 100021879 | SIEMENS | 21 | 80348.95
|  |  | 7500723 | FUS. SITOR P/SEM.Y C.NH T1 315A 3NE 100021880 | SIEMENS | 21 | 80348.95
|  |  | 7500717 | FUS. SITOR P/SEM.Y C.NH T2 400A 100021882 | SIEMENS | 21 | 98329.14
|  |  | 991010445 | FUS. SITOR P/SEM.Y C.NH T2 450A 100021883 | SIEMENS | 21 | 98329.14
|  |  | 7500726 | FUS. SITOR P/SEM.Y C.NH T3 500A 3NE 100021884 | SIEMENS | 21 | 98329.14
|  |  | 7500623 | FUS.SITOR P/GRAL.SEM.NHT000 63A 3NE 100021923 | SIEMENS | 21 | 31090.74
|  |  | 991007726 | FUS.SITOR P/PAR.SEM.NH T00 100A 3NE 100021924 | SIEMENS | 21 | 33150.97
|  |  | 991012416 | FUS.SITOR P/PAR.SEM.NH T00 160A 3NE 100021926 | SIEMENS | 21 | 39706.24
|  |  | 7500719 | FUS.SITOR P/PAR.SEM.NH T000 125A 3NE 100021925 | SIEMENS | 21 | 34649.31
|  |  | 991009969 | FUS.SITOR P/PAR.SEM.NH T000/00 125A 3NE 100028078 | SIEMENS | 21 | 37458.72
|  |  | 27502169 | FUS.SITOR P/PAR.SEM.NH T1 250A 3NE 100021897 | SIEMENS | 21 | 82596.48
|  |  | 991007730 | FUS.SITOR P/PAR.SEM.NH T1 315A 3NE 100021898 | SIEMENS | 21 | 89339.05
|  |  | 991009968 | FUS.SITOR P/PAR.SEM.NH T2 350A 3NE 100022008 | SIEMENS | 21 | 115747.45
|  |  | 991007731 | FUS.SITOR P/PAR.SEM.NH T2 800A 3NE 100021906 | SIEMENS | 21 | 145527.12
|  |  | 7500727 | FUS.SITOR P/PARC.SEM.NH T3 500A 3NE 100021915 | SIEMENS | 21 | 129794.46
|  |  | 7500729 | FUS.SITOR P/PARC.SEM.NH T3 630A 3NE 100021904 | SIEMENS | 21 | 129794.46
|  |  | 991002275 | FUSIBLE U-R SITOR NH T00 125A 100021876 | SIEMENS | 21 | 32963.68
|  |  | 991002273 | FUSIBLE U-R SITOR NH T000 63A 100021893 | SIEMENS | 21 | 29217.8
|  |  | 991002274 | FUSIBLE U-R SITOR NH T000 80A 100021894 | SIEMENS | 21 | 29217.8
|  | Fusibles Vidrio | 730035 | FUSIBLE VIDRIO 20mm. 0.1 Amp. | EN | 21 | 28.65
|  |  | 991010513 | FUSIBLE VIDRIO 20mm. 0.25 Amp. | EN | 21 | 28.65
|  |  | 730038 | FUSIBLE VIDRIO 20mm. 0.5 Amp. | EN | 21 | 28.65
|  |  | 730039 | FUSIBLE VIDRIO 20mm. 1 Amp. | EN | 21 | 28.65
|  |  | 991010047 | FUSIBLE VIDRIO 20mm. 1,5 Amp. | EN | 21 | 28.65
|  |  | 730041 | FUSIBLE VIDRIO 20mm. 2 Amp. | EN | 21 | 28.65
|  |  | 730042 | FUSIBLE VIDRIO 20mm. 2.5 Amp. | EN | 21 | 28.65
|  |  | 730043 | FUSIBLE VIDRIO 20mm. 3 Amp. | EN | 21 | 28.65
|  |  | 730044 | FUSIBLE VIDRIO 20mm. 4 Amp. | EN | 21 | 28.65
|  |  | 730045 | FUSIBLE VIDRIO 20mm. 5 Amp. | EN | 21 | 28.65
|  |  | 730046 | FUSIBLE VIDRIO 20mm. 6 Amp. | EN | 21 | 28.65
|  |  | 730047 | FUSIBLE VIDRIO 20mm. 7 Amp. | EN | 21 | 28.65
|  |  | 730048 | FUSIBLE VIDRIO 20mm. 8 Amp. | EN | 21 | 28.65
|  |  | 730049 | FUSIBLE VIDRIO 20mm. 10 Amp. | EN | 21 | 28.65
|  |  | 730050 | FUSIBLE VIDRIO 20mm. 15 Amp. | EN | 21 | 28.65
|  |  | 730051 | FUSIBLE VIDRIO 20mm. 20 Amp. | EN | 21 | 28.65
|  |  | 730052 | FUSIBLE VIDRIO 20mm. 30 Amp. | EN | 21 | 28.65
|  |  | 730229 | FUSIBLE VIDRIO 30mm. 0.5 Amp. | EN | 21 | 33.43
|  |  | 730230 | FUSIBLE VIDRIO 30mm. 1 Amp. | EN | 21 | 33.43
|  |  | 730231 | FUSIBLE VIDRIO 30mm. 1.5 Amp. | EN | 21 | 33.43
|  |  | 730232 | FUSIBLE VIDRIO 30mm. 2 Amp. | EN | 21 | 33.43
|  |  | 730233 | FUSIBLE VIDRIO 30mm. 2.5 Amp. | EN | 21 | 33.43
|  |  | 730234 | FUSIBLE VIDRIO 30mm. 3 Amp. | EN | 21 | 33.43
|  |  | 730235 | FUSIBLE VIDRIO 30mm. 4 Amp. | EN | 21 | 33.43
|  |  | 730236 | FUSIBLE VIDRIO 30mm. 5 Amp. | EN | 21 | 33.43
|  |  | 730237 | FUSIBLE VIDRIO 30mm. 6 Amp. | EN | 21 | 33.43
|  |  | 730238 | FUSIBLE VIDRIO 30mm. 7 Amp. | EN | 21 | 33.43
|  |  | 730239 | FUSIBLE VIDRIO 30mm. 8 Amp. | EN | 21 | 33.43
|  |  | 730240 | FUSIBLE VIDRIO 30mm. 9 Amp. | EN | 21 | 23.88
|  |  | 730241 | FUSIBLE VIDRIO 30mm. 10 Amp. | EN | 21 | 33.43
|  |  | 730242 | FUSIBLE VIDRIO 30mm. 15 Amp. | EN | 21 | 33.43
|  |  | 730243 | FUSIBLE VIDRIO 30mm. 20 Amp. | EN | 21 | 33.43
|  |  | 730244 | FUSIBLE VIDRIO 30mm. 25 Amp. | EN | 21 | 23.88
|  |  | 730245 | FUSIBLE VIDRIO 30mm. 30 Amp. | EN | 21 | 33.43
|  |  | 730246 | FUSIBLE VIDRIO 30mm. 40 Amp. | EN | 21 | 23.88
|  |  | 730281 | P/FUSIBLE AEREO 6.4x30mm. | EN | 21 | 0.92
|  |  | 730280 | P/FUSIBLE PANEL 6.4x30mm. Fusse | EN | 21 | 1.17
|  |  | 730283 | PORTAFUS.AEREO P/AUTOEST.P/FUSE 1164 | PINI | 21 | 203.22
|  |  | 730282 | PORTAFUS.P/CHASIS 6x30 FS-1 1272 | PINI | 21 | 273.91
|  | Interceptores | 730367 | INTERC.TRIP.NH T.00 C/BORNES LARGOS | EN | 21 | 58.34
|  |  | 730366 | INTERC.TRIP.NH T.00 C/BORNES NORMALES | EN | 21 | 48.13
|  |  | 27593000 | INTERCEPTOR TRIPOLAR TAM.00 160A MI-T00 | MONTERO | 21 | 3508.96
|  |  | 767540 | PORTAFUSIBLE LIN.AEREAS OVALAD. 6A. | PORCELETRIC | 21 | 415.24
|  |  | 767541 | PORTAFUSIBLE LIN.AEREAS OVALAD. 10A. | PORCELETRIC | 21 | 415.24
|  |  | 767542 | PORTAFUSIBLE LIN.AEREAS OVALAD. 15A. | PORCELETRIC | 21 | 548.49
|  |  | 767543 | PORTAFUSIBLE LIN.AEREAS TRIANG. 20A. | PORCELETRIC | 21 | 797.4
|  |  | 767544 | PORTAFUSIBLE LIN.AEREAS TRIANG. 30A. | PORCELETRIC | 21 | 944.65
|  |  | 767545 | PORTAFUSIBLE LIN.AEREAS TRIANG. 60A. | PORCELETRIC | 21 | 1529.21
|  |  | 767621 | TAPA CARTUCHO Ed. 25A. BCE. | PORCELETRIC | 21 | 393.03
| Gabinetes de medición | Buzones | 16260163 | BUZON SINTETICO C/BANDEJA Y PEDESTAL | PFISTERER | 21 | 286171.62
|  |  | 36100000 | GAB.MOD.162 6 VIAS | PFISTERER | 21 | 606166.99
|  |  | 36100001 | GAB.MOD.162 7 VIAS | PFISTERER | 21 | 641890.96
|  | Caja medidor monofásica.. | 364415 | CAJ.D/MED.MONOF.C/VISOR Liv.Nº 5 158 | G.C. | 21 | 6320.69
|  |  | 364405 | CAJA DE MEDIDOR MONOF. Liv.Nº 7 321001 | G.C. | 21 | 5382.19
|  |  | 364410 | CAJA DE MEDIDOR MONOF. Pes.Nº 7 321002 | G.C. | 21 | 8416.09
|  |  | 364491 | CAJA P/MED. MONOF. S/RES. POLICARB. 07834PN | GEN ROD | 21 | 3011.65
|  | Caja medidor trifásica | 364416 | CAJ.D/MED.TRIF. C/VISOR Liv. 159 | G.C. | 21 | 11993.59
|  |  | 364411 | CAJA DE MEDIDOR TRIFAS. Liv. 321003 | G.C. | 21 | 10686.17
|  |  | 364417 | CAJA DE MEDIDOR TRIFAS. Pes. 165 | G.C. | 21 | 14031.16
|  | Cajas de toma | 36252072 | CAJA ACOMETIDA AEREA EDENOR 180x270x112 | CONEXTUBE | 21 | 20555.23
|  |  | 36252071 | CAJA TOMA 200A. C/BASES S/LOGO | CONEXTUBE | 21 | 63197.93
|  |  | 991001980 | CAJA TOMA 400A. C/BASES S/LOGO | CONEXTUBE | 21 | 92475.8
|  |  | 36252073 | CAJA TOMA 500A. E/S C/6 BASES | CONEXTUBE | 21 | 170222.68
|  |  | 364485 | CAJA D/TOMA MAT.AISL.63A.S/BAS.08800LSB/085002 | GEN ROD | 21 | 8960.48
|  | Gabinetes met.estancos | 991003051 | CAJA P/TOMA Y MEDICION IND.H/100KW T2 | CONEXTUBE | 21 | 102766.93
|  |  | 991013674 | BANDEJA P/MONTAJE ELEMENTOS 600x520x200 | GEN ROD | 21 | 6198.61
|  |  | 991009695 | BANDEJA P/MONTAJE ELEMENTOS 600x520x250 | GEN ROD | 21 | 7614.15
|  |  | 991011662 | CARATULA DE PROTECCION CIEGA 600X150 | GEN ROD | 21 | 4294.83
|  |  | 991011661 | CARATULA DE PROTECCION CIEGA 600X300 | GEN ROD | 21 | 7507.08
|  |  | 991011667 | CIERRE LATERAL ENTERIZO 300X1800 | GEN ROD | 21 | 25842.23
|  |  | 991012724 | CONTR. ABISAG. REG.CALADO P/30-60 099885C | GEN ROD | 21 | 16398.58
|  |  | 991013272 | CONTR.ABISAG.REG.CIEGO P/90x120 | GEN ROD | 21 | 57731.37
|  |  | 991011999 | CORREDERA P/GABINETE SERIE 97 PROF.450 | GEN ROD | 21 | 3922.56
|  |  | 991011665 | CORREDERA PROFUNDIDAD 300MM | GEN ROD | 21 | 4331.01
|  |  | 991012613 | GABINETE QENERGY VACIO 300X1800X300 | GEN ROD | 21 | 181291.26
|  |  | 991013227 | GABINETE VACIO PTA CIEGA QENERGY 300x1500x300 | GEN ROD | 21 | 158065.16
|  |  | 991011930 | Kit Vent. Entrada 248x248 ø150mm (6')Color Beige | GEN ROD | 21 | 99790.28
|  |  | 991011929 | Kit Ventilación de Salida 248x248 Color Beige | GEN ROD | 21 | 23624.17
|  |  | 991012614 | ZOCALO ALTURA 100 300X300 | GEN ROD | 21 | 15158.88
|  |  | 991011666 | ZOCALO ALTURA 100 600X300 | GEN ROD | 21 | 20211.95
|  |  | 991012657 | ZOCALO DESMONTABLE P/GAB S97 1200X450X100 | GEN ROD | 21 | 33651.93
|  |  | 991011994 | ZOCALO DESMONTABLE P/GAB S97 300X450X100 | GEN ROD | 21 | 21541.06
|  | Gabinetes para medidores. | 36252627 | CONJUNTO TOMA T3 400A (EDENOR) | CONEXTUBE | 21 | 195582.94
|  |  | 36252638 | CONJUNTO TOMA T3 400A (EDESUR) | CONEXTUBE | 21 | 181157.95
|  |  | 991001000 | CONJUNTO TOMA Y TRAFO T3 (EDEA) | CONEXTUBE | 21 | 207970.68
|  |  | 991000999 | GABINETE DE MEDICION T3 640X520X230 (EDEA) | CONEXTUBE | 21 | 153666.14
|  |  | 36252626 | GABINETE DE MEDICION T3 640X520X230 (EDENOR) | CONEXTUBE | 21 | 159948.02
|  |  | 36252637 | GABINETE DE MEDICION T3 640x520x230 (EDESUR) | CONEXTUBE | 21 | 152969.26
|  |  | 991006497 | CERRADURA MEDIA VUELTA CON LLAVE MEDIANA ARO NEGRO | GEN ROD | 21 | 4864.12
|  | Pilares premoldeados | 36219850 | PILAR PREMOLDEADO SIN CAJA MEDIDOR | NACIONAL | 21 | 9144.59
| GENERAL | Aislantes | 991006100 | GEL SILICONA AISLANTE BIDON MP1000 10 LTS. | DAISA | 21 | 216244.99
|  |  | 991006098 | GEL SILICONA AISLANTE BOTELLA MP0100 1 LT. | DAISA | 21 | 26418.61
|  |  | 991006094 | GEL SILICONA AISLANTE SACHET MP170 0.170 LTS. | DAISA | 21 | 9527.02
|  |  | 991006095 | GEL SILICONA AISLANTE SACHET MP240 0.240 LTS. | DAISA | 21 | 11648.67
|  |  | 991006096 | GEL SILICONA AISLANTE SACHET MP420 0.420 LTS. | DAISA | 21 | 13627.51
|  |  | 991010285 | CAJA DERIV. IP68 4 POL. 0,5-4MM 32A-450V THB.209.A4A | SCAME | 21 | 12843.66
|  |  | 991009884 | CONECTOR IP68 4 POL. 0,5-4MM 32A-450V THB.391.A4A | SCAME | 21 | 5143.36
|  |  | 991009885 | CONECTOR IP68 4 POL. 2,5-6MM 41A-750V THB.400.D4E | SCAME | 21 | 7744.55
|  |  | 991009886 | CONECTOR IP68 5 POL. 0,5-4MM 32A-450V THB.400.D1H | SCAME | 21 | 5885.85
|  |  | 991009127 | DERIV. T IP68 3+3 POL. 4MM 32A-450VTHB.402.C2E | SCAME | 21 | 9082.02
|  |  | 991013753 | DERIV. U IP68 3+3 POL. 4MM 32A-450V THB.399.A9B | SCAME | 21 | 11073.47
|  | Audio | 991017033 | AMPLIFICADOR DE 60W CON BLUETOOTH Y USB MP3 DE 3 ENTRADAS | DUMONT | 21 | 93789.19
|  |  | 991017034 | MICRÓFONO CUELLO DE GANSO CON BASE CON BOTON ON/OFF (UTILIZA 2 PILAS AA) | DUMONT | 21 | 48662.86
|  |  | 991016378 | PARLANTE PARA EMBUTIR DE 6' BLANCO (PRECIO UNITARIO - VENTA SOLO POR PAR) | DUMONT | 21 | 8353.45
|  | Automotores | 991009513 | INT. PARO A SOGA CONTACTOS 3NC ER6022031M | OMRON | 21 | 161201.43
|  | Bornes | 60252544 | BORNE 10MM UT10 3044160 | PHOENIX CONTACT | 21 | 1431.31
|  | Botoneras/ lentes /selectoras | 1880628 | BOTONERA COLG.2 PULS.+EMERG.P031 | STECK | 21 | 47005.09
|  |  | 54118071 | BOTONERA COLG.4 PULS.+ EMERG.PL05 | STECK | 21 | 53866.4
|  |  | 991012705 | BOTONERA COLG.8 PULS.+ EMERG.PL10 | STECK | 21 | 104967.88
|  |  | 54118064 | BOTONERA COLGANTE 2 PULS. P021 | STECK | 21 | 40850
|  | Cablecanal | 4142050 | CABLECANAL STD.BCO. 100x45 xTRAMO | DEXSON | 21 | 4612.19
|  | GENERAL | 991006363 | BATERIA PACK UPS APC SRT192BP | APC | 21 | 877003.31
|  |  | 991012618 | UPS APC SRV2KI-AR ONLINE 2000VA 230V | APC | 10.5 | 231111.33
|  |  | 991012349 | CONTR. ABUL. REG CIEGO P/60-120 099998 | GEN ROD | 21 | 25776.8
|  |  | 991013276 | CONTR.ABUL.CALADO 10 BIP P/S9000 300x300 | GEN ROD | 21 | 7325.45
|  |  | 991011499 | CONTRAFRENTE S9000 PARCIAL ABULONADO CALADO 600X300 | GEN ROD | 21 | 10753.36
|  |  | 991012612 | GABINETE QENERGY VACIO 750X1800X300 | GEN ROD | 21 | 162628.47
|  |  | 991005961 | KIT TUERCA PARA RACK X 20 UNIDADES | GEN ROD | 21 | 7132.85
|  |  | 991005694 | SOPORTE p/BANDEJA Y CONTRAFRENTE- ALTO 1700 | GEN ROD | 21 | 5434.94
|  |  | 991001330 | CARGADOR DE BATERIAS DE GEL 6V 1A | PRONEXT | 21 | 4576
|  |  | 991004362 | INTERR. PROT. TRANSF. DE TENSION 3RV1611-1CG14 | SIEMENS | 21 | 151845.23
|  |  | 991011830 | PILOTO LED Ø22mm AMBAR SIX-22DS | SIXELECTRIC | 21 | 605.92
|  |  | 991011831 | PILOTO LED Ø22mm ROJO SIX-22DS | SIXELECTRIC | 21 | 605.92
|  |  | 991011829 | PILOTO LED Ø22mm VERDE SIX-22DS | SIXELECTRIC | 21 | 605.92
|  |  | 991011826 | VOLTIMETRO LED AC80-500V Ø22mm CUADRADO ROJO SIXV22-RAV | SIXELECTRIC | 21 | 1210.25
|  |  | 991011827 | VOLTIMETRO LED AC80-500V Ø22mm CUADRADO VERDE SIXV22-RAV | SIXELECTRIC | 21 | 1210.25
|  |  | 991011824 | VOLTIMETRO LED AC80-500V Ø22mm REDONDO ROJO SIXV22-RAV | SIXELECTRIC | 21 | 1210.25
|  |  | 991011825 | VOLTIMETRO LED AC80-500V Ø22mm REDONDO VERDE SIXV22-RAV | SIXELECTRIC | 21 | 1210.25
|  |  | 991011828 | VOLTIMETRO/AMPERIMETRO LED AC80-500V Ø22mm SIXVA-22 | SIXELECTRIC | 21 | 3472.17
|  |  | 991011010 | ARMADO DE CABLE | SIXTECH | 21 | 823.28
|  |  | 991014907 | DISCO RIGIDO WD PURPLE 8TB SATA | WESTERN DIGITAL | 10.5 | 121483.6
|  |  | 991015174 | DISCO RIGIDO WD RED 8TB SATA | WESTERN DIGITAL | 21 | 122009.49
|  | Inactivos | 27197240 | MANIJA NEGRA IP65 TIPO PERILLA CON BLOQUEO CANDADO | ABB | 21 | 20957.21
|  |  | 991012381 | MULTIMEDIDOR TRIFASICO DIG 96X96 MM96M | BAW | 21 | 46079.6
|  |  | 991002260 | MULTIMEDIDOR VAF DIG 96X96 DP96/VAH | BAW | 21 | 23880.84
|  |  | 44562225 | SECC.PORTAFUS. UNIPOLAR 14X51 SF50-1 | BAW | 21 | 2922.64
|  |  | 991012642 | MULTIMETRO ANALIGICO PROFESIONAL | BROTHER | 21 | 9389.65
|  |  | 27150837 | INT.TRI.Spectra RMS SEDA36ATOO60 18KA 3x63A | G.ELECTRIC | 21 | 141998.95
|  |  | 27114320 | MAN P/PUERT DE ALT RED CON EJE ED730255 | G.ELECTRIC | 21 | 6562.29
|  |  | 991015372 | ELEM.DE CONTACTO NA+NC XE2SP2151 | SCHNEIDER | 21 | 14916.21
|  |  | 2797281 | ELEM.DE CONTACTO NA+NC XE2NP2151 | SCHNEIDER | 21 | 21844.28
|  |  | 991010929 | INT.TERM.SICALIMIT UNIP. 10A. 782110 | SICA | 21 | 911.9
|  | Inst. medición tableros | 27106793 | MEGHOMETRO DE PANEL MEG 1000 | CIRCUTOR | 21 | 225778.15
|  | Interruptores diferenciales | 991013976 | DETECTOR DE FALLAS DE ARCO C/PROT. POR SOBRETENSIÓN 16A | ABB | 21 | 94766.68
|  | PLC/ Reles programables | 991014351 | MODULO DE POTENCIA PM-E P/ ET200S 24-48VDC 6ES7138-4CA50-0AB0 | SIEMENS | 21 | 39664.17
|  |  | 991014356 | MODULO ET200S 8DI 24VDC 6ES7131-4BF00-0AA0 | SIEMENS | 21 | 32776.38
|  |  | 991014357 | MODULO ET200S 8DO 24VDC 6ES7132-4BF00-0AA0 | SIEMENS | 21 | 39664.17
|  |  | 991015846 | MODULO ET200SP 16DI 24VDC 6ES7131-6BH01-0BA0 | SIEMENS | 21 | 57002.4
|  | Porteros y buzones | 991009911 | PANEL DE CONTROL PRO 5305IP DE 3 LUCES | SIERA | 21 | 27969.76
|  | ZZ Ofertas. | 991002858 | PROMO AMARILLA | SIN MARCA | 21 | 2060.12
|  |  | 991012142 | PROMO AZUL | SIN MARCA | 21 | 2884.5
|  |  | 991016714 | PROMO BEIGE | SIN MARCA | 21 | 24730.59
|  |  | 991016715 | PROMO FUCSIA | SIN MARCA | 21 | 32974.38
|  |  | 991015399 | PROMO GRIS | SIN MARCA | 21 | 7809.13
|  |  | 991016716 | PROMO MARRON | SIN MARCA | 21 | 41218.18
|  |  | 991012143 | PROMO NARANJA | SIN MARCA | 21 | 4533.26
|  |  | 991002857 | PROMO ROJA | SIN MARCA | 21 | 576.24
|  |  | 991016713 | PROMO ROSA | SIN MARCA | 21 | 16486.78
|  |  | 991015845 | PROMO TURQUESA | SIN MARCA | 21 | 11714.11
|  |  | 991002859 | PROMO VERDE | SIN MARCA | 21 | 823.55
|  |  | 991006203 | PROMO VIOLETA | SIN MARCA | 21 | 1235.74
|  |  | 991010053 | PROMO BLACK FRIDAY Pack x 2 dicro | SIXELECTRIC** | 21 | 150
|  |  | 991010052 | PROMO BLACK FRIDAY Pack x 2 lamp GLOBO | SIXELECTRIC** | 21 | 150
|  |  | 991010051 | PROMO BLACK FRIDAY Pack x 3 lamp Slim | SIXELECTRIC** | 21 | 150
|  |  | 991010055 | PROMO BLACK FRIDAY Pack x 4 dicro led color | SIXELECTRIC** | 21 | 150
|  |  | 991010054 | PROMO BLACK FRIDAY Pack x 4 spot led 3 watt | SIXELECTRIC** | 21 | 150
|  |  | 991010050 | PROMO BLACK FRIDAY Pack ar111 x 2u | SIXELECTRIC** | 21 | 150
| Guardamotores | Accesorios guardamotores | 991005375 | CONT. AUX.LATERAL HK1-11 | ABB | 21 | 6691.15
|  |  | 991006813 | CONT. AUXILIAR 1+1 HKF1-11 | ABB | 21 | 6691.15
|  |  | 27208620 | CONTACTO AUX.D/SENALIZ. GTM1-CSF11 | BAW | 21 | 5103.74
|  |  | 27113489 | CONT.ALARM.FRONT. 1NC GPAL01FRA | G.ELECTRIC | 21 | 5298.54
|  |  | 27113488 | CONT.ALARM.FRONT. 1NO GPAL10FRA | G.ELECTRIC | 21 | 5298.54
|  |  | 27113481 | CONT.AUX.FRONTAL 1NC GPAC01FBA | G.ELECTRIC | 21 | 4236.31
|  |  | 27113480 | CONT.AUX.FRONTAL 1NO GPAC10FBA | G.ELECTRIC | 21 | 4236.31
|  |  | 27113485 | CONT.AUX.LAT.DER. 1NO+1NC GPAC11LRA | G.ELECTRIC | 21 | 5298.54
|  |  | 27113487 | CONT.AUX.LAT.DER. 2NC GPAC02LRA | G.ELECTRIC | 21 | 5298.54
|  |  | 27113486 | CONT.AUX.LAT.DER. 2NO GPAC20LRA | G.ELECTRIC | 21 | 5298.54
|  |  | 27113482 | CONT.AUX.LAT.IZQ. 1NO+1NC GPAC11LLA | G.ELECTRIC | 21 | 5298.54
|  |  | 27113484 | CONT.AUX.LAT.IZQ. 2NC GPAC02LLA | G.ELECTRIC | 21 | 5298.54
|  |  | 27113483 | CONT.AUX.LAT.IZQ. 2NO GPAC20LLA | G.ELECTRIC | 21 | 5298.54
|  |  | 27593353 | CAJA P/GUARDAMOTOR EXT. MONTERO MG1 | MONTERO | 21 | 4331.6
|  |  | 27593351 | CONTACTO AUXILIAR LATERAL 1+1 P/GUARDAM. | MONTERO | 21 | 4022.2
|  |  | 27416970 | ACCES.P/ESTANQUEIDAD IP55 GV2E01 | SCHNEIDER | 21 | 3679.31
|  |  | 27417792 | ADITIVO LIMITADOR P/GV2 GV1L3 | SCHNEIDER | 21 | 32940.93
|  |  | 27416980 | BARRA TRIP.63A.C/2 DER.45mm. GV2G245 | SCHNEIDER | 21 | 6618.19
|  |  | 27416981 | BARRA TRIP.63A.C/2 DER.54mm. GV2G254 | SCHNEIDER | 21 | 6001.71
|  |  | 991009231 | BARRA TRIP.63A.C/3 DER.45mm. GV2G345 | SCHNEIDER | 21 | 11938.19
|  |  | 27416983 | BARRA TRIP.63A.C/3 DER.54mm. GV2G354 | SCHNEIDER | 21 | 9351.58
|  |  | 27416984 | BARRA TRIP.63A.C/4 DER.45mm. GV2G445 | SCHNEIDER | 21 | 11445.66
|  |  | 27416985 | BARRA TRIP.63A.C/4 DER.54mm. GV2G454 | SCHNEIDER | 21 | 11938.19
|  |  | 27416987 | BARRA TRIP.63A.C/5 DER.54mm. GV2G554 | SCHNEIDER | 21 | 14632.44
|  |  | 27416940 | BLOQUE D/CONEX.RAP.E/GV2yLC1D GV2AF3 | SCHNEIDER | 21 | 2485.5
|  |  | 27416942 | BLOQUE D/CONEX.RAP.E/GV2yLC1K GV2AF01 | SCHNEIDER | 21 | 3679.31
|  |  | 27416974 | BORNERA P/ALIM.D/BARRAS GV2-G GV1G09 | SCHNEIDER | 21 | 7440.17
|  |  | 27416975 | BORNERA P/ALIM.D/BARRAS GV2-G GV2G05 | SCHNEIDER | 21 | 16357.93
|  |  | 27417000 | CAJA D/PLAST.EXT.IP41 P/GV2ME GV2MC01 | SCHNEIDER | 21 | 12492.69
|  |  | 27417001 | CAJA D/PLAST.EXT.IP55 P/GV2ME GV2MC02 | SCHNEIDER | 21 | 18513.98
|  |  | 27416934 | CONTACTO AUX. FRONTAL 1NA+1NC GVAE11 | SCHNEIDER | 21 | 5897.34
|  |  | 27416935 | CONTACTO AUX. FRONTAL 2NA GVAE20 | SCHNEIDER | 21 | 5897.34
|  |  | 27416925 | CONTACTO AUX. LAT.1NA +1NA GVAD1010 | SCHNEIDER | 21 | 11445.66
|  |  | 27416924 | CONTACTO AUX. LAT.1NA +1NC GVAD1001 | SCHNEIDER | 21 | 11445.66
|  |  | 27416926 | CONTACTO AUX. LAT.1NA+1NC P/GV2 GVAN11 | SCHNEIDER | 21 | 6986.78
|  |  | 27416931 | CONTACTO AUX. LAT.1NC +1NA GVAD0110 | SCHNEIDER | 21 | 11445.66
|  |  | 27416923 | CONTACTO AUX. LAT.1NC +1NC GVAD0101 | SCHNEIDER | 21 | 11651.15
|  |  | 27416927 | CONTACTO AUX. LAT.2NA P/GV2 GVAN20 | SCHNEIDER | 21 | 6986.78
|  |  | 991012280 | CONTACTO AUX.INTERNO 1NA+1NC GV4AE11 | SCHNEIDER | 21 | 19009.78
|  |  | 27417790 | CONTACTO SENAL CC P/GV2 GVAM11 | SCHNEIDER | 21 | 11445.66
|  |  | 991009088 | KIT MANIJA P/GV3 C/ EXT. NEGRO GV3APN01 | SCHNEIDER | 21 | 28893.03
|  |  | 2797319 | BARRA COL. 55MM P/4 GUARD.T2 3RV 100018117 | SIEMENS | 21 | 11397.77
|  |  | 27502721 | BARRA COLECT.45MM.P/5G S00/0 100018097 | SIEMENS | 21 | 6523.72
|  |  | 991013996 | BARRA COLECT.55MM.P/2 GUARDAM. S00/0 3RV1915-2-AB | SIEMENS | 21 | 4649.09
|  |  | 991013995 | BARRA COLECT.55MM.P/3 GUARDAM. S00/0 3RV1915-2-BB | SIEMENS | 21 | 5267.72
|  |  | 991013994 | BARRA COLECT.55MM.P/4 GUARDAM. S00/0 3RV1915-2CB | SIEMENS | 21 | 5905.09
|  |  | 27502720 | BORNE D/ALIM.POR ARRIB.S00/0 3RV2925-5AB | SIEMENS | 21 | 4030.46
|  |  | 27502804 | CAJ.MONT.EMP.C/ACC.EM 72MM.S0 3RV 100033701 | SIEMENS | 21 | 9766.83
|  |  | 27502803 | CAJ.MONT.SAL.AC.EMERG.54mm.T0 3RV 100033697 | SIEMENS | 21 | 8154.65
|  |  | 27502801 | CAJ.MONT.SAL.AC.GIRAT.72mm.T0 3RV 100018105 | SIEMENS | 21 | 8510.83
|  |  | 27502802 | CAJ.MONT.SAL.AC.GIRAT.82mm.T2 3RV 100018114 | SIEMENS | 21 | 26432.32
|  |  | 27502800 | CAJ.MONT.SAL.C/AC.GIR.54mm.T0 3RV 100016082 | SIEMENS | 21 | 7517.27
|  |  | 991012389 | CONT.AUX.FRONT.2NA P/3RV2 3RV2901-1F 100240394 | SIEMENS | 21 | 4030.46
|  |  | 991011404 | EMBARRADO TRIF. P/ 2 GUARDAMOTORES 3RV2917-4A 100188833 | SIEMENS | 21 | 5024.02
|  |  | 991009486 | LIM. SOBRET. P/3RT 127-240VAC S0 3RT2926-1BD00 | SIEMENS | 21 | 5661.39
|  |  | 991009485 | LIM. SOBRET. P/3RT 127-240VAC S2-S3 3RT2936-1BD00 | SIEMENS | 21 | 6280.02
|  |  | 991011405 | ZOCALO P/EMBARRADO 3RV2927-7AA00 100188839 | SIEMENS | 21 | 1405.98
|  | Guardamotores magnéticos | 991005581 | GUARD.MAGNET.OPT.3x32 A. 50kA GV3L32 | SCHNEIDER | 21 | 41261.78
|  |  | 27416770 | GUARD.MAGNET.OPT.3x40 A. 50kA GV3L40 | SCHNEIDER | 21 | 43913.62
|  |  | 27416771 | GUARD.MAGNET.OPT.3x65 A. 50kA GV3L65 | SCHNEIDER | 21 | 57251.12
|  |  | 27416752 | GUARD.MAGNETICO 3x 1 A. 100kA GV2L05 | SCHNEIDER | 21 | 33619.38
|  |  | 27416780 | GUARD.MAGNETICO 3x 0.4 A.100kA GV2LE03 | SCHNEIDER | 21 | 14632.44
|  |  | 27416781 | GUARD.MAGNETICO 3x 0.63A. 100kA GV2LEO4 | SCHNEIDER | 21 | 16582.99
|  |  | 27416782 | GUARD.MAGNETICO 3x 1 A. 100kA GV2LEO5 | SCHNEIDER | 21 | 14632.44
|  |  | 27416753 | GUARD.MAGNETICO 3x 1.6 A. 100kA GV2L06 | SCHNEIDER | 21 | 32200.5
|  |  | 27416783 | GUARD.MAGNETICO 3x 1.6 A.100kA GV2LE06 | SCHNEIDER | 21 | 13604.97
|  |  | 27416754 | GUARD.MAGNETICO 3x 2.5 A. 100kA GV2L07 | SCHNEIDER | 21 | 32200.5
|  |  | 27416755 | GUARD.MAGNETICO 3x 4 A. 100kA GV2L08 | SCHNEIDER | 21 | 32200.5
|  |  | 27416785 | GUARD.MAGNETICO 3x 4 A.100kA GV2LE08 | SCHNEIDER | 21 | 13604.97
|  |  | 27416756 | GUARD.MAGNETICO 3x 6.3 A. 100kA GV2L10 | SCHNEIDER | 21 | 32200.5
|  |  | 27416786 | GUARD.MAGNETICO 3x 6.3 A.100kA GV2LE10 | SCHNEIDER | 21 | 13604.97
|  |  | 27416757 | GUARD.MAGNETICO 3x10 A. 100kA GV2L14 | SCHNEIDER | 21 | 33619.38
|  |  | 27416787 | GUARD.MAGNETICO 3x10 A.100kA GV2LE14 | SCHNEIDER | 21 | 15288.06
|  |  | 27416758 | GUARD.MAGNETICO 3x14 A. 15kA GV2L16 | SCHNEIDER | 21 | 33619.38
|  |  | 27416788 | GUARD.MAGNETICO 3x14 A. 50kA GV2LE16 | SCHNEIDER | 21 | 15288.06
|  |  | 27416759 | GUARD.MAGNETICO 3x18 A. 15kA GV2L20 | SCHNEIDER | 21 | 37729.25
|  |  | 27416760 | GUARD.MAGNETICO 3x25 A. 15kA GV2L22 | SCHNEIDER | 21 | 41878.26
|  |  | 27416790 | GUARD.MAGNETICO 3x25 A. 50kA GV2LE22 | SCHNEIDER | 21 | 18967.37
|  |  | 27416761 | GUARD.MAGNETICO 3x32 A. 10kA GV2L32 | SCHNEIDER | 21 | 64094.38
|  |  | 991011785 | GUARDAMOTOR 40-63A SIXMS-8063 | SIXELECTRIC | 21 | 17797.99
|  |  | 991011786 | GUARDAMOTOR 56-80A SIXMS-8080 | SIXELECTRIC | 21 | 17797.99
|  | Guardamotores magnetotérmicos | 991003047 | GUARDAMOT.TRIP.REG. 10/16A 100KA MS132/16 | ABB | 21 | 45449.39
|  |  | 991003043 | GUARDAMOT.TRIP.REG. 30/42A 50KA MS165/42 | ABB | 21 | 99525.74
|  |  | 991003042 | GUARDAMOT.TRIP.REG. 4/6.3A 100KA MS132/6.3 | ABB | 21 | 40399.45
|  |  | 991003044 | GUARDAMOT.TRIP.REG. 40/54A 50KA MS165/54 | ABB | 21 | 112781.83
|  |  | 991003045 | GUARDAMOT.TRIP.REG. 52/65A 50KA MS165/65 | ABB | 21 | 115727.61
|  |  | 991003041 | GUARDAMOT.TRIP.REG. 6.3/10A 100KA MS132/10 | ABB | 21 | 40399.45
|  |  | 991003046 | GUARDAMOT.TRIP.REG. 8/12A 100KA MS132/12 | ABB | 21 | 45449.39
|  |  | 27595140 | GUARDAMOT.TRIP.REG.1,6/2,5A 50KA MS116/2,5 | ABB | 21 | 32403.74
|  |  | 27197243 | GUARDAMOT.TRIP.REG.1/1,6A 50KA MS116/1,6 | ABB | 21 | 31772.5
|  |  | 27197249 | GUARDAMOT.TRIP.REG.10/16A 50KA MS116/16 | ABB | 21 | 36191.17
|  |  | 27595149 | GUARDAMOT.TRIP.REG.16/20A 100KA MS132/20 | ABB | 21 | 45449.39
|  |  | 991006997 | GUARDAMOT.TRIP.REG.16/20A 10KA MS116/20 | ABB | 21 | 40609.88
|  |  | 27595141 | GUARDAMOT.TRIP.REG.2,5/4A 50KA MS116/4 | ABB | 21 | 32403.74
|  |  | 27595145 | GUARDAMOT.TRIP.REG.20/25A 50KA MS132/25 | ABB | 21 | 51340.98
|  |  | 991007714 | GUARDAMOT.TRIP.REG.25/32A 10KA MS116/32 | ABB | 21 | 65438.71
|  |  | 27197248 | GUARDAMOT.TRIP.REG.25/32A 25KA MS132/32 | ABB | 21 | 69436.56
|  |  | 27592904 | GUARDAMOT.TRIP.REG.4/6,3A 50KA MS116/6,3 | ABB | 21 | 32403.74
|  |  | 27595136 | GUARDAMOT.TRIP.REG.6,3/10A 50KA MS116/10 | ABB | 21 | 35139.12
|  |  | 991001130 | GUARDAMOT.TRIP.REG.8/12A 50KA MS116/12 | ABB | 21 | 35139.12
|  |  | 991001189 | GUARDAMOTOR REG 20-25 MS116/25 | ABB | 21 | 48184.78
|  |  | 27592836 | GUARDAMOT.TM 4KW. 6-10A. GTM1-14 | BAW | 21 | 15790.95
|  |  | 27592842 | GUARDAMOT.TM 7.5KW 13-18A. GTM1-20 | BAW | 21 | 17614.63
|  |  | 27113435 | GUARDAMOT.TM 0.4-0.63A 0.12/0.18kW. GPS1BHAD | G.ELECTRIC | 21 | 32894.02
|  |  | 27113436 | GUARDAMOT.TM 0.63-1A 0.25kW. GPS1BHAE | G.ELECTRIC | 21 | 32894.02
|  |  | 27113437 | GUARDAMOT.TM 1-1.6A 0.37/0.55kW. GPS1BHAF | G.ELECTRIC | 21 | 32894.02
|  |  | 27113438 | GUARDAMOT.TM 1.6-2.5A 0.75kW. GPS1BHAG | G.ELECTRIC | 21 | 32894.02
|  |  | 27113439 | GUARDAMOT.TM 2.5-4A 1.5kW. GPS1BHAH | G.ELECTRIC | 21 | 32894.02
|  |  | 27113440 | GUARDAMOT.TM 4-6.3A 2.2kW. GPS1BHAJ | G.ELECTRIC | 21 | 32894.02
|  |  | 27113441 | GUARDAMOT.TM 6.3-10A 3/4kW. GPS1BHAK | G.ELECTRIC | 21 | 36560.73
|  |  | 27113462 | GUARDAMOT.TM 6.3-10A 3/4kW. GPS2BHAK | G.ELECTRIC | 21 | 66137.91
|  |  | 27113442 | GUARDAMOT.TM 9-13A 5.5kW. GPS1BHAL | G.ELECTRIC | 21 | 36560.73
|  |  | 27113463 | GUARDAMOT.TM 9-13A 5.5kW. GPS2BHAL | G.ELECTRIC | 21 | 63134.57
|  |  | 27113451 | GUARDAMOT.TM 9-13A 5.5kW. GPS2BSAL | G.ELECTRIC | 21 | 52061.67
|  |  | 27113421 | GUARDAMOT.TM 0 .63-1A 0.25kW. GPS1BSAE | G.ELECTRIC | 21 | 26181.98
|  |  | 27113420 | GUARDAMOT.TM 0.4-0.63A 0.12/0.18kW. GPS1BSAD | G.ELECTRIC | 21 | 26181.98
|  |  | 27113422 | GUARDAMOT.TM 1-1.6A 0.37/0.55kW.GPS1BSAF | G.ELECTRIC | 21 | 26181.98
|  |  | 27113423 | GUARDAMOT.TM 1.6-2.5A 0.75kW. GPS1BSAG | G.ELECTRIC | 21 | 26181.98
|  |  | 27113443 | GUARDAMOT.TM 11-16A 7.5kW. GPS1BHAM | G.ELECTRIC | 21 | 36560.73
|  |  | 27113428 | GUARDAMOT.TM 11-16A 7.5kW. GPS1BSAM | G.ELECTRIC | 21 | 28373.61
|  |  | 27113464 | GUARDAMOT.TM 11-16A 7.5kW. GPS2BHAM | G.ELECTRIC | 21 | 66137.91
|  |  | 27113452 | GUARDAMOT.TM 11-16A 7.5kW. GPS2BSAM | G.ELECTRIC | 21 | 54541.6
|  |  | 27113444 | GUARDAMOT.TM 14-20A 10kW. GPS1BHAN | G.ELECTRIC | 21 | 40207.84
|  |  | 27113429 | GUARDAMOT.TM 14-20A 10kW. GPS1BSAN | G.ELECTRIC | 21 | 28373.61
|  |  | 27113465 | GUARDAMOT.TM 14-20A 10kW. GPS2BHAN | G.ELECTRIC | 21 | 72381.12
|  |  | 27113453 | GUARDAMOT.TM 14-20A 10kW. GPS2BSAN | G.ELECTRIC | 21 | 54541.6
|  |  | 27113456 | GUARDAMOT.TM 18.5kW. GPS2BSAS | G.ELECTRIC | 21 | 77135.24
|  |  | 27113445 | GUARDAMOT.TM 19-25A 11kW. GPS1BHAP | G.ELECTRIC | 21 | 42552.02
|  |  | 27113430 | GUARDAMOT.TM 19-25A 11kW. GPS1BSAP | G.ELECTRIC | 21 | 31750.62
|  |  | 27113466 | GUARDAMOT.TM 19-25A 11kW. GPS2BHAP | G.ELECTRIC | 21 | 72381.12
|  |  | 27113454 | GUARDAMOT.TM 19-25A 11kW. GPS2BSAP | G.ELECTRIC | 21 | 54541.6
|  |  | 27113424 | GUARDAMOT.TM 2.5-4A 1.5kW. GPS1BSAH | G.ELECTRIC | 21 | 26181.98
|  |  | 27113446 | GUARDAMOT.TM 24-32A 15kW. GPS1BHAR | G.ELECTRIC | 21 | 42552.02
|  |  | 27113431 | GUARDAMOT.TM 24-32A 15kW. GPS1BSAR | G.ELECTRIC | 21 | 31750.62
|  |  | 27113467 | GUARDAMOT.TM 24-32A 15kW. GPS2BHAR | G.ELECTRIC | 21 | 77371.75
|  |  | 27113455 | GUARDAMOT.TM 24-32A 15kW. GPS2BSAR | G.ELECTRIC | 21 | 63935.09
|  |  | 27113468 | GUARDAMOT.TM 28-40A. 18.5kW. GPS2BHAS | G.ELECTRIC | 21 | 84857.72
|  |  | 27113469 | GUARDAMOT.TM 35-40A 22kW. GPS2BHAT | G.ELECTRIC | 21 | 98582.69
|  |  | 27113457 | GUARDAMOT.TM 35-40A 22kW. GPS2BSAT | G.ELECTRIC | 21 | 85704.42
|  |  | 27113425 | GUARDAMOT.TM 4-6.3A 2.2kW. GPS1BSAJ | G.ELECTRIC | 21 | 26181.98
|  |  | 27113470 | GUARDAMOT.TM 45-63A 30kW. GPS2BHAU | G.ELECTRIC | 21 | 98582.69
|  |  | 27113458 | GUARDAMOT.TM 45-63A 30kW. GPS2BSAU | G.ELECTRIC | 21 | 85704.42
|  |  | 27113450 | GUARDAMOT.TM 6.3-10A 3/4kW. GPS2BSAK | G.ELECTRIC | 21 | 54541.6
|  |  | 27113426 | GUARDAMOT.TM 6.3-10A 3/4kW.GPS1BSAK | G.ELECTRIC | 21 | 28373.61
|  |  | 27113427 | GUARDAMOT.TM 9-13A 5.5kW. GPS1BSAL | G.ELECTRIC | 21 | 28373.61
|  |  | 27596156 | GUARDAMOTOR MMS-100S 63/75A | LS | 21 | 63356.31
|  |  | 27596157 | GUARDAMOTOR MMS-100S 75/90A | LS | 21 | 63356.31
|  |  | 27596158 | GUARDAMOTOR MMS-100S 90/100A | LS | 21 | 63356.31
|  |  | 27194101 | GUARDAMOTOR MMS-32S 0.4/0.63A | LS | 21 | 13880.4
|  |  | 27596105 | GUARDAMOTOR MMS-32S 0.63/1A | LS | 21 | 13880.4
|  |  | 27194125 | GUARDAMOTOR MMS-32S 1.6/2.5A | LS | 21 | 13880.4
|  |  | 27596106 | GUARDAMOTOR MMS-32S 1/1.6A | LS | 21 | 13880.4
|  |  | 27596119 | GUARDAMOTOR MMS-32S 11/17A | LS | 21 | 13880.4
|  |  | 27596120 | GUARDAMOTOR MMS-32S 14/22A | LS | 21 | 13880.4
|  |  | 27596121 | GUARDAMOTOR MMS-32S 18/26A | LS | 21 | 13880.4
|  |  | 27596123 | GUARDAMOTOR MMS-32S 22/32A | LS | 21 | 13880.4
|  |  | 27596107 | GUARDAMOTOR MMS-32S 4/6A | LS | 21 | 13880.4
|  |  | 27596108 | GUARDAMOTOR MMS-32S 5/8A | LS | 21 | 13880.4
|  |  | 27596109 | GUARDAMOTOR MMS-32S 6/10A | LS | 21 | 13880.4
|  |  | 27596110 | GUARDAMOTOR MMS-32S 9/13A | LS | 21 | 13880.4
|  |  | 27596122 | GUARDAMOTOR MMS-63S 28/40A | LS | 21 | 33072.03
|  |  | 27596154 | GUARDAMOTOR MMS-63S 34/50A | LS | 21 | 35966.54
|  |  | 27596155 | GUARDAMOTOR MMS-63S 45/63A | LS | 21 | 35966.54
|  |  | 27593342 | GUARDAMATOR MG1 10-16A | MONTERO | 21 | 12467
|  |  | 27593333 | GUARDAMOTOR MG1 0,40 - 0,63A | MONTERO | 21 | 10810.8
|  |  | 27593336 | GUARDAMOTOR MG1 0,63 - 1A | MONTERO | 21 | 11102
|  |  | 27593337 | GUARDAMOTOR MG1 1 - 1,6A | MONTERO | 21 | 11102
|  |  | 27593338 | GUARDAMOTOR MG1 1,6 A 2,5A | MONTERO | 21 | 11102
|  |  | 27593348 | GUARDAMOTOR MG1 16-20A | MONTERO | 21 | 11749.92
|  |  | 27593339 | GUARDAMOTOR MG1 2,5 A 4A | MONTERO | 21 | 11320.4
|  |  | 27593349 | GUARDAMOTOR MG1 20-25A | MONTERO | 21 | 12929.28
|  |  | 27593340 | GUARDAMOTOR MG1 4-6,3A | MONTERO | 21 | 11320.4
|  |  | 27593341 | GUARDAMOTOR MG1 6,3-10A | MONTERO | 21 | 11884.6
|  |  | 27593350 | GUARDAMOTOR MG1-25-32A | MONTERO | 21 | 16278.08
|  |  | 991009764 | GUARD.MAGNET. CONEX RES. 3P 1/1,6A.100kA GV2ME063 | SCHNEIDER | 21 | 29242.04
|  |  | 991009761 | GUARD.MAGNET. CONEX RES. 3P 4/6.3A.100kA GV2ME103 | SCHNEIDER | 21 | 29242.04
|  |  | 991009762 | GUARD.MAGNET. CONEX RES. 3P 6/10A.100kA GV2ME143 | SCHNEIDER | 21 | 31871.06
|  |  | 27416810 | GUARD.MAGNET.3P 9/14A.15kA GV2ME16 | SCHNEIDER | 21 | 30494.57
|  |  | 27416831 | GUARD.MAGNET.3P 0.16/0.25A.100kA GV2P02 | SCHNEIDER | 21 | 35282.9
|  |  | 27416832 | GUARD.MAGNET.3P 0.25/0.40A.100kA GV2P03 | SCHNEIDER | 21 | 36639.81
|  |  | 27416833 | GUARD.MAGNET.3P 0.40/0.63A.100kA GV2P04 | SCHNEIDER | 21 | 36639.81
|  |  | 27416804 | GUARD.MAGNET.3P 0.63/1 A.100kA GV2ME05 | SCHNEIDER | 21 | 26613.03
|  |  | 27416834 | GUARD.MAGNET.3P 0.63/1A.100kA GV2P05 | SCHNEIDER | 21 | 36639.81
|  |  | 27416836 | GUARD.MAGNET.3P 1.6/2.5A.100kA GV2P07 | SCHNEIDER | 21 | 36639.81
|  |  | 27416835 | GUARD.MAGNET.3P 1/1.6A.100kA GV2P06 | SCHNEIDER | 21 | 36639.81
|  |  | 27416811 | GUARD.MAGNET.3P 13/18A 15kA GV2ME20 | SCHNEIDER | 21 | 30517.4
|  |  | 27416841 | GUARD.MAGNET.3P 13/18A. 50kA GV2P20 | SCHNEIDER | 21 | 43502.64
|  |  | 27416842 | GUARD.MAGNET.3P 17/23A. 50kA GV2P21 | SCHNEIDER | 21 | 48806.32
|  |  | 27416812 | GUARD.MAGNET.3P 17/23A.15kA GV2ME21 | SCHNEIDER | 21 | 34275
|  |  | 27416807 | GUARD.MAGNET.3P 2.5/4A.100kA GV2ME08 | SCHNEIDER | 21 | 26613.03
|  |  | 27416837 | GUARD.MAGNET.3P 2.5/4A.100kA GV2P08 | SCHNEIDER | 21 | 36639.81
|  |  | 27416843 | GUARD.MAGNET.3P 20/25A. 50kA GV2P22 | SCHNEIDER | 21 | 55626.75
|  |  | 27416813 | GUARD.MAGNET.3P 20/25A.15kA GV2ME22 | SCHNEIDER | 21 | 39187.27
|  |  | 27416814 | GUARD.MAGNET.3P 24/32A.10kA GV2ME32 | SCHNEIDER | 21 | 55731.12
|  |  | 27416844 | GUARD.MAGNET.3P 25/32A. 50kA GV2P32 | SCHNEIDER | 21 | 78602.88
|  |  | 27416820 | GUARD.MAGNET.3P 25/40A.35kA GV3P40 | SCHNEIDER | 21 | 58996.19
|  |  | 27418150 | GUARD.MAGNET.3P 37/50A.35KA GV3P50 | SCHNEIDER | 21 | 75191.02
|  |  | 27416808 | GUARD.MAGNET.3P 4/6.3A.100kA GV2ME10 | SCHNEIDER | 21 | 26613.03
|  |  | 27416838 | GUARD.MAGNET.3P 4/6.3A.100kA GV2P10 | SCHNEIDER | 21 | 36639.81
|  |  | 27416821 | GUARD.MAGNET.3P 40/63A.35kA GV3P65 | SCHNEIDER | 21 | 77738.5
|  |  | 991012427 | GUARD.MAGNET.3P 40/80A.100kA GV4PE80S | SCHNEIDER | 21 | 119186.2
|  |  | 27416809 | GUARD.MAGNET.3P 6/10A.100kA GV2ME14 | SCHNEIDER | 21 | 28893.03
|  |  | 27416839 | GUARD.MAGNET.3P 6/10A.100kA GV2P14 | SCHNEIDER | 21 | 41203.07
|  |  | 991010568 | GUARD.MAGNET.3P 62/73A.50kA GV3P73 | SCHNEIDER | 21 | 86737.8
|  |  | 991012279 | GUARD.MAGNET.3P 65/115A.100kA GV4PE115S | SCHNEIDER | 21 | 142981.03
|  |  | 27416840 | GUARD.MAGNET.3P 9/14A.100kA GV2P16 | SCHNEIDER | 21 | 43483.07
|  |  | 27416800 | GUARD.MAGNET.3P. 0.1/0.16A.100KA GV2ME01 | SCHNEIDER | 21 | 26613.03
|  |  | 27416801 | GUARD.MAGNET.3P.0.16/0.25A.100kA GV2MEO2 | SCHNEIDER | 21 | 26613.03
|  |  | 27416802 | GUARD.MAGNET.3P.0.25/0.40A.100kA GV2ME03 | SCHNEIDER | 21 | 26613.03
|  |  | 27416803 | GUARD.MAGNET.3P.0.40/0.63A.100kA GV2ME04 | SCHNEIDER | 21 | 26613.03
|  |  | 27416805 | GUARD.MAGNET.3P.1 /1.6 A.100kA GV2ME06 | SCHNEIDER | 21 | 26613.03
|  |  | 27416806 | GUARD.MAGNET.3P.1.6 /2.5 A.100kA GV2ME07 | SCHNEIDER | 21 | 26613.03
|  |  | 991001834 | GUARD.MAGNET.OPT.3X50A 50KA GV3L50 | SCHNEIDER | 21 | 50489.41
|  |  | 991016824 | GUARDAMOTOR EASYPACT TVS 3P 0.63/1 A | SCHNEIDER | 21 | 15098.88
|  |  | 991016826 | GUARDAMOTOR EASYPACT TVS 3P 1,6/2,5 A | SCHNEIDER | 21 | 15098.88
|  |  | 991016825 | GUARDAMOTOR EASYPACT TVS 3P 1/1,6 A | SCHNEIDER | 21 | 15098.88
|  |  | 991016831 | GUARDAMOTOR EASYPACT TVS 3P 13/18 A | SCHNEIDER | 21 | 21012.52
|  |  | 991016827 | GUARDAMOTOR EASYPACT TVS 3P 2,5/4 A | SCHNEIDER | 21 | 15098.88
|  |  | 991016828 | GUARDAMOTOR EASYPACT TVS 3P 4/6,3 A | SCHNEIDER | 21 | 16540.6
|  |  | 991016829 | GUARDAMOTOR EASYPACT TVS 3P 6,3/10 A | SCHNEIDER | 21 | 18716.21
|  |  | 991016830 | GUARDAMOTOR EASYPACT TVS 3P 9/14 A | SCHNEIDER | 21 | 19590.37
|  |  | 27505728 | GUARDAMOT.3RV1011 T00 0.35 - 0.5A 100015350 | SIEMENS | 10.5 | 22460.5
|  |  | 27502654 | GUARDAMOT.3RV1031 T2 11 - 16 A. 100015392 | SIEMENS | 21 | 50683.24
|  |  | 27592862 | GUARDAMOT.3RV1041 T3 80 - 100 A. 100015411 | SIEMENS | 21 | 123532.74
|  |  | 27502609 | GUARDAMOT.3RV2011 T00 0.7 - 1 A. 100176230 | SIEMENS | 21 | 30181.59
|  |  | 27502610 | GUARDAMOT.3RV2011 T00 0.9 - 1.25A. 100241637 | SIEMENS | 21 | 32056.21
|  |  | 27502611 | GUARDAMOT.3RV2011 T00 1.1 - 1.6A. 100176232 | SIEMENS | 21 | 32056.21
|  |  | 27502612 | GUARDAMOT.3RV2011 T00 1.4 - 2.0A. 100176234 | SIEMENS | 21 | 33180.99
|  |  | 27502613 | GUARDAMOT.3RV2011 T00 1.8 - 2.5A. 100176236 | SIEMENS | 21 | 33180.99
|  |  | 991011401 | GUARDAMOT.3RV2011 T00 11 - 16 A. 100176252 | SIEMENS | 21 | 38804.89
|  |  | 27502614 | GUARDAMOT.3RV2011 T00 2.2 - 3.2A. 100176238 | SIEMENS | 21 | 33180.99
|  |  | 27502615 | GUARDAMOT.3RV2011 T00 2.8 - 4.0A. 100176240 | SIEMENS | 21 | 33180.99
|  |  | 27502616 | GUARDAMOT.3RV2011 T00 3.5 - 5.0A. 100199318 | SIEMENS | 21 | 33180.99
|  |  | 27502617 | GUARDAMOT.3RV2011 T00 4.5 - 6.3A. 100176244 | SIEMENS | 21 | 33180.99
|  |  | 27502618 | GUARDAMOT.3RV2011 T00 5.5 - 8.0A. 100176246 | SIEMENS | 21 | 33180.99
|  |  | 27502619 | GUARDAMOT.3RV2011 T00 7 - 10 A. 100176248 | SIEMENS | 21 | 36930.26
|  |  | 27502620 | GUARDAMOT.3RV2011 T00 9 - 12,5 A. 100176250 | SIEMENS | 21 | 36930.26
|  |  | 27502607 | GUARDAMOT.3RV2011 T00 0.45 - 0.63A. 100235356 | SIEMENS | 21 | 28681.88
|  |  | 27502630 | GUARDAMOT.3RV2021 T0 1.1 - 1.6A. 100365551 | SIEMENS | 21 | 32993.53
|  |  | 27502631 | GUARDAMOT.3RV2021 T0 1.4 - 2.0A. 100352580 | SIEMENS | 21 | 34680.7
|  |  | 27502632 | GUARDAMOT.3RV2021 T0 1.8 - 2.5A. 100260683 | SIEMENS | 21 | 34680.7
|  |  | 27502633 | GUARDAMOT.3RV2021 T0 2.2 - 3.2A. 100338992 | SIEMENS | 21 | 34680.7
|  |  | 27502634 | GUARDAMOT.3RV2021 T0 2.8 - 4.0A. 100338993 | SIEMENS | 21 | 34680.7
|  |  | 27502635 | GUARDAMOT.3RV2021 T0 3.5 - 5.0A. 100260686 | SIEMENS | 21 | 34680.7
|  |  | 27502636 | GUARDAMOT.3RV2021 T0 4.5 - 6.3A. 100338994 | SIEMENS | 21 | 34680.7
|  |  | 27502637 | GUARDAMOT.3RV2021 T0 5.5 - 8.0A. 100338995 | SIEMENS | 21 | 34680.7
|  |  | 27502638 | GUARDAMOT.3RV2021 T0 7.0 - 10.0A. 100261789 | SIEMENS | 21 | 38804.89
|  |  | 27502639 | GUARDAMOT.3RV2021 T0 9.0 - 12.5A.100288632 | SIEMENS | 21 | 38804.89
|  |  | 27502640 | GUARDAMOT.3RV2021 T0 11 - 16 A. 100026179 | SIEMENS | 21 | 40117.13
|  |  | 27502641 | GUARDAMOT.3RV2021 T0 14 - 20 A. 100176254 | SIEMENS | 21 | 40117.13
|  |  | 27502642 | GUARDAMOT.3RV2021 T0 17 - 22 A. 100176256 | SIEMENS | 21 | 43116.55
|  |  | 27502643 | GUARDAMOT.3RV2021 T0 20 - 25 A. 100176258 | SIEMENS | 21 | 48740.45
|  |  | 27502655 | GUARDAMOT.3RV2031 T2 14 - 20 A. 100375341 | SIEMENS | 21 | 62987.65
|  |  | 27502656 | GUARDAMOT.3RV2031 T2 18 - 25 A. 100339390 | SIEMENS | 21 | 71798.42
|  |  | 27502657 | GUARDAMOT.3RV2031 T2 22 - 32 A. 100339379 | SIEMENS | 21 | 77422.32
|  |  | 27502658 | GUARDAMOT.3RV2031 T2 28 - 36 A. 100340898 | SIEMENS | 21 | 84171
|  |  | 27502659 | GUARDAMOT.3RV2031 T2 35 - 45 A. 100340899 | SIEMENS | 21 | 99542.98
|  |  | 27502660 | GUARDAMOT.3RV2031 T2 42 - 52 A. 100341040 | SIEMENS | 21 | 101605.08
|  |  | 991013881 | GUARDAMOT.3RV2031 T2 70 - 80 A. 100352846 | SIEMENS | 21 | 122600.97
|  |  | 991016818 | GUARDAMOT.3RV2031 T2 54 - 65 A. 100352844 | SIEMENS | 21 | 102729.86
|  |  | 27502670 | GUARDAMOT.3RV2041 T3 28 - 40 A. 100392389 | SIEMENS | 21 | 116977.07
|  |  | 27502671 | GUARDAMOT.3RV2041 T3 36 - 50 A. 100392390 | SIEMENS | 21 | 116977.07
|  |  | 27502672 | GUARDAMOT.3RV2041 T3 45 - 63 A. 100392391 | SIEMENS | 21 | 116977.07
|  |  | 27502673 | GUARDAMOT.3RV2041 T3 57 - 75 A. 100380147 | SIEMENS | 21 | 130849.34
|  |  | 991011502 | GUARDAMOT.3RV2041 T3 65 - 84 A. 100392392 | SIEMENS | 21 | 138910.26
|  |  | 27502674 | GUARDAMOT.3RV2041 T3 75 - 93 A. 100392393 | SIEMENS | 21 | 138910.26
|  |  | 991016717 | GUARDAMOT.3RV2041 T3 80 - 100 A. 100380146 | SIEMENS | 21 | 152970
| Inst. medición portátiles | Accesorios instrumentos | 991014692 | PUNTA DE TESTER | GRALF | 21 | 1413.75
|  |  | 991007830 | TESTER + DETECT.S/CONTACTO ACV MT-1508 IPK01508 | PROSKIT | 21 | 12234.75
|  |  | 991007827 | TESTER DIG.PROF.COMPACTO MT-1210 IPK01210 | PROSKIT | 21 | 7510.26
|  |  | 991007828 | TESTER DIGITAL MT-1232 IPK01232 | PROSKIT | 21 | 17128.65
|  |  | 991007829 | TESTER DIGITAL MT-1270 IPK01270 | PROSKIT | 10.5 | 24657.74
|  |  | 991009562 | TESTER DIGITAL RMS MT-1710 IPK0 | PROSKIT | 21 | 23829.54
|  | Analizadores de red | 27593156 | ANALIZADOR DE REDES C/CP1000 C-80/1000 | CIRCUTOR | 21 | 363300.8
|  | Detectores de tensión | 991005888 | DETECTOR DE VOLTAJE CA 90/1000V. 968 | COMAR | 21 | 2466.39
|  |  | 991015191 | TERMOMETRO Ø22 MM -20 A 199 ºC 50-380V ROJO | NACIONAL | 21 | 2511.92
|  |  | 991015192 | TERMOMETRO Ø22 MM -20 A 199 ºC 50-380V VERDE | NACIONAL | 21 | 2511.92
|  |  | 991009759 | DETECTOR DE VOLTAJE CA 90/1000V. NT-309 | PROSKIT | 21 | 6362.07
|  |  | 991009907 | MEDIDOR DE ESPESOR DIG. CSCG-204 | SIN MARCA | 21 | 192032.81
|  |  | 991012141 | MONITOR DE TENSIÓN/VOLTIMETRO P/ TOMACORRIENTE KB-2530 | UNI-T | 21 | 1659.93
|  |  | 991010117 | AMPERIMETRO DIGITAL AMARILLO 22mm AMPEAMAR22 | ZURICH | 21 | 1869.84
|  |  | 991010118 | AMPERIMETRO DIGITAL ROJO 22mm AMPEROJO22 | ZURICH | 21 | 1869.84
|  |  | 991010119 | AMPERIMETRO DIGITAL VERDE 22mm AMPEVERD22 | ZURICH | 21 | 1869.84
|  |  | 991010120 | VOLTIMETRO DIGITAL AMARILLO 22mm VOLTAMAR22 | ZURICH | 21 | 963.35
|  |  | 991010121 | VOLTIMETRO DIGITAL ROJO 22mm VOLTROJO22 | ZURICH | 21 | 963.35
|  |  | 991010122 | VOLTIMETRO DIGITAL VERDE 22mm VOLTVERD22 | ZURICH | 21 | 963.35
|  |  | 991010123 | VOLTIMETRO-AMPERIMETRO AMAR.22mm VOLAMPAMA22 | ZURICH | 21 | 2173.64
|  |  | 991010126 | VOLTIMETRO-AMPERIMETRO P/RIEL DIN VOLAMPEDIN | ZURICH | 21 | 7864.5
|  |  | 991010127 | VOLTIMETRO-AMPERIMETRO POTENCIA P/R.DIN VOLAMPODIN | ZURICH | 21 | 11738.21
|  |  | 991010124 | VOLTIMETRO-AMPERIMETRO ROJO 22mm VOLAMPROJ22 | ZURICH | 21 | 2204.89
|  |  | 991010125 | VOLTIMETRO-AMPERIMETRO VERDE 22mm VOLAMPVER22 | ZURICH | 21 | 2204.89
|  |  | 991013829 | VOLTIMETRO-FRECUENCIMETRO- VERDE 22mm VOLHZVER22 | ZURICH | 21 | 1497.91
|  | Instrumentos para pared | 991004970 | TESTER CCTV PROBADOR DE CAMARAS 4en1 | PRONEXT | 10.5 | 91449.52
|  | Luxómetros | 27594891 | LUXOMETRO HASTA 200000 LX LX1330B | NICOM | 21 | 15818.4
|  |  | 27594890 | LUXOMETRO HASTA 50000 LX LX1010B | NICOM | 21 | 9280.12
|  | Meghómetro | 991003395 | MEGOHMETRO DIGITAL 2500V DY-30-2 | NICOM | 21 | 22497.28
|  |  | 27593440 | MEGOHMETRO DIGITAL 500/1000V A-60B | NICOM | 10.5 | 23200.32
|  | Multímetro | 991017027 | MULTIMETRO DIGITAL 107 ESP | FLUKE | 10.5 | 119952.14
|  |  | 991016570 | BUSCADOR Y PROBADOR DE CABLES-VIRU VIRU | GRALF | 10.5 | 15766.14
|  |  | 991015117 | MULTIMETRO AUTORANGO MINI TRUE-RMS GMF-39A | GRALF | 10.5 | 10378.81
|  |  | 991015422 | MULTIMETRO COMPACTO RANGO MANUAL GMF-29C | GRALF | 10.5 | 7656.87
|  |  | 991006256 | MULTIMETRO DIGITAL DT-9205A | GRALF | 21 | 5937.75
|  |  | 991016566 | MULTIMETRO DIGITAL DT850L | GRALF | 21 | 4961.32
|  |  | 991013806 | MULTIMETRO RANGO MANUAL PROFESIONAL TRUE-RMS 1000V GMF-89C | GRALF | 10.5 | 18043.22
|  |  | 991013807 | MULTIMETRO RANGO MANUAL TRUE-RMS GMF-87 | GRALF | 10.5 | 25194.91
|  |  | 991007658 | MEDIDOR DE DISTANCIAS LSER ULTRASONICO WH1005 | NICOM | 21 | 6151.6
|  |  | 991006629 | MEDIDOR DE INDUCT. CAPAC. DM6243 | NICOM | 10.5 | 10018.32
|  |  | 991001413 | MEDIDOR DE INDUCT. CAPAC. Y RESIST DY4070G | NICOM | 10.5 | 24957.92
|  |  | 991001138 | MULTIMETRO BM890C | NICOM | 10.5 | 7733.44
|  |  | 991005098 | MULTIMETRO DIGITAL A6 | NICOM | 21 | 17365.09
|  |  | 27100040 | MULTIMETRO DIGITAL TESTFOX 1212209 | PHOENIX CONTACT | 21 | 123520.18
|  |  | 991006648 | MULTIMETRO DIG. TS 33C | PRONEXT | 21 | 4786.62
|  |  | 991010093 | MULTIMETRO PROFESIONAL CON TESTER DE RED INCLUIDO | PRONEXT | 10.5 | 10148.32
|  |  | 27593439 | MULTIMETRO ANALOGICO YX-360 TREB | SUNWA | 21 | 2601.25
|  |  | 31600070 | MULTIMETRO DIGITAL ZR-160 C/BUZZER IZR00160 | ZURICH | 10.5 | 1861.57
|  | Multímetros p/ automotor | 2933623 | MULTIMET.DIG.P/AUTOMOT. Mod. BM-318 | BRYMEN | 10.5 | 86150.22
|  |  | 991006791 | MULTIMET.DIG.P/AUTOMOT. Mod. BM-338 | BRYMEN | 10.5 | 86150.22
|  | Pinza amperométrica | 991007405 | PINZA AMP.1000AC 600V. FLUKE-305/EM ESP | FLUKE | 10.5 | 60642.47
|  |  | 991007404 | PINZA AMP.600AC 600V. FLUKE-303/EM ESP | FLUKE | 10.5 | 48314.05
|  |  | 991007351 | PINZA AMPEROMETRICA I1010 | FLUKE | 21 | 205636.61
|  |  | 991016567 | PINZA AMPEROMETRICA GAF-92C | GRALF | 10.5 | 38016.68
|  |  | 991015551 | PINZA AMPEROMETRICA COFIMETRICA GAF-92THD | GRALF | 10.5 | 177631.08
|  |  | 991013805 | PINZA AMPEROMETRICA DE CORRIENTE ALTERNA GAF-82C | GRALF | 10.5 | 17922.58
|  |  | 991015250 | PINZA AMPEROMETRICA DE CORRIENTE ALTERNA TRUE RMS GAF-02A | GRALF | 10.5 | 16527.68
|  |  | 991015523 | PINZA AMPEROMETRICA DE CORRIENTE ALTERNA TRUE RMS GAF-02C+ | GRALF | 10.5 | 18408.91
|  |  | 991006649 | PINZA AMPEROMETRICA TS MT87 | GRALF | 10.5 | 5457.45
|  |  | 27594887 | PINZA AMPEROMETRICA , TEMP, 20/1000A GT202 | NICOM | 21 | 11600.16
|  |  | 991006793 | PINZA VOLTAMP. DIGITAL 1000A BM1000B | NICOM | 21 | 32515.6
|  |  | 991005099 | PINZA VOLTAMP. DIGITAL BM803 | NICOM | 21 | 25660.96
|  |  | 991005100 | PINZA VOLTAMP. DIGITAL BM820A | NICOM | 21 | 8084.96
|  |  | 991005101 | PINZA VOLTAMP. DIGITAL BM89 | NICOM | 21 | 18630.56
|  |  | 991009842 | PINZA VOLTAMPER.DIG. DT-3288 | NICOM | 10.5 | 3866.72
|  |  | 27100051 | PINZA AMPEROM TESTFOX CC 1212210 | PHOENIX CONTACT | 21 | 149316.72
|  |  | 991012943 | PINZA AMPEROMETRICA CLAMP 20mm | PRONEXT | 21 | 11830.41
|  |  | 991012945 | PINZA AMPEROMETRICA CLAMP 42mm | PRONEXT | 21 | 7215.76
|  |  | 991012944 | PINZA AMPEROMETRICA CLAMP 57mm | PRONEXT | 21 | 3969.74
|  |  | 991009217 | PINZA AMPEROMETRICA APERTURA FLEX. MT-3112 | PROSKIT | 21 | 37457.17
|  |  | 991011865 | PINZA AMPEROMETRICA DIGITAL ZURICH ZR-266 | ZURICH | 21 | 5256.1
|  | Secuencímetro | 991014413 | DETECTOR DE SECUENCIA Y PRESENCIA DE FASE | GRALF | 21 | 13326.95
|  | Tacómetros | 991006255 | TACOMETRO LASER DT-2234A | GRALF | 10.5 | 16097.9
|  | Telurímetro | 991014434 | MEGOHMETRO DIGITAL DY30 | GRALF | 21 | 51596.22
|  |  | 991010928 | CLAVIJAS P/ TELURIMETRO DY-4200/5500 3 TERMINALES | NICOM | 21 | 7733.44
|  |  | 27594611 | TELURIM - MEGHOM - VOLT - SEC. FASE DY-5500 | NICOM | 21 | 82607.2
|  |  | 991003902 | TELURIMETRO 0.01 A 2000 OHMS DY-4200 | NICOM | 10.5 | 42182.4
|  |  | 991006815 | TELURIMETRO 0.01 A 2000 OHMS DY-4300 | NICOM | 10.5 | 100183.2
|  | Termómetro | 27593600 | TERMOMETRO INFRARROJO -50 A +700ºC WH700 | BAW | 21 | 28075.04
|  |  | 991011314 | PISTOLA MINI PARA TEMPERATURA CORPORAL CARGA USB | GENERICO | 21 | 6500
|  |  | 991011315 | PISTOLA TERMOMETRO TEMPERATURA CORPORAL | GENERICO | 21 | 6500
|  |  | 991011268 | TERMOMETRO LITTLE PARA TEMPERATURA CORPORAL CARGA USB | GENERICO | 21 | 6500
|  |  | 991011191 | TERMOMETRO PARA TEMPERATURA CORPORAL QN-100 | GENERICO | 21 | 6500
|  |  | 991005097 | TERMOMETRO INFRARROJO 550 ºC GM550 | NICOM | 21 | 8436.48
|  |  | 991006650 | TERMOMETRO INFRARROJO TS TE380 | PRONEXT | 21 | 9913.61
| Inst. medición tableros | Amperímetro | 27593659 | AMP CC 40-0-40 60Mv M11430 | CIRCUTOR | 21 | 32963.74
|  |  | 27593624 | AMPERIMETRO BM 72X72 10ACC DIRECTO | CIRCUTOR | 21 | 35089.54
|  |  | 27593625 | AMPERIMETRO BM 72X72 25ACC DIRECTO | CIRCUTOR | 21 | 35089.54
|  |  | 27593091 | AMPERIMETRO BM 72X72 50ACC DIRECTO | CIRCUTOR | 21 | 36152.86
|  |  | 27593627 | AMPERIMETRO BM 72X72 60ACC DIRECTO | CIRCUTOR | 21 | 38456.72
|  |  | 27593664 | AMPERIMETRO BM 96X96 50ACC DIRECTO | CIRCUTOR | 21 | 36152.86
|  |  | 27593661 | AMPERIMETRO CC ......A/60mV M11420 | CIRCUTOR | 21 | 35090.43
|  |  | 27593616 | AMPERIMETRO HM 72X72 100A DIRECTO | CIRCUTOR | 21 | 21266.39
|  |  | 27593612 | AMPERIMETRO HM 72X72 /5 SIN ESCALA | CIRCUTOR | 21 | 12509.64
|  |  | 27593630 | AMPERIMETRO HM 72X72 15A DIRECTO | CIRCUTOR | 21 | 20025.85
|  |  | 27593632 | AMPERIMETRO HM 72X72 20A DIRECTO | CIRCUTOR | 21 | 20025.85
|  |  | 27593634 | AMPERIMETRO HM 72X72 25A DIRECTO | CIRCUTOR | 21 | 20025.85
|  |  | 27593636 | AMPERIMETRO HM 72X72 30A DIRECTO | CIRCUTOR | 21 | 20025.85
|  |  | 53590747 | AMPERIMETRO HM 72X72 40A DIRECTO | CIRCUTOR | 21 | 20025.85
|  |  | 27593606 | AMPERIMETRO HM 72X72 50A DIRECTO | CIRCUTOR | 21 | 20025.85
|  |  | 27593608 | AMPERIMETRO HM 72X72 60A DIRECTO | CIRCUTOR | 21 | 20025.85
|  |  | 27593610 | AMPERIMETRO HM 72X72 75A DIRECTO | CIRCUTOR | 21 | 21266.39
|  |  | 27593090 | AMPERIMETRO HM 96X96 /5 SIN ESCALA | CIRCUTOR | 21 | 12509.64
|  |  | 27106787 | AMPERIMETRO HM 96X96 100A DIRECTO | CIRCUTOR | 21 | 21266.39
|  |  | 27593631 | AMPERIMETRO HM 96X96 15A DIRECTO | CIRCUTOR | 21 | 20025.85
|  |  | 27593633 | AMPERIMETRO HM 96X96 20A DIRECTO | CIRCUTOR | 21 | 20025.85
|  |  | 27593635 | AMPERIMETRO HM 96X96 25A DIRECTO | CIRCUTOR | 21 | 20025.85
|  |  | 27593637 | AMPERIMETRO HM 96X96 30A DIRECTO | CIRCUTOR | 21 | 20025.85
|  |  | 27593605 | AMPERIMETRO HM 96X96 40A DIRECTO | CIRCUTOR | 21 | 20025.85
|  |  | 27593607 | AMPERIMETRO HM 96X96 50A DIRECTO | CIRCUTOR | 21 | 20025.85
|  |  | 27593609 | AMPERIMETRO HM 96X96 60A DIRECTO | CIRCUTOR | 21 | 20025.85
|  |  | 27593611 | AMPERIMETRO HM 96X96 75A DIRECTO | CIRCUTOR | 21 | 21266.39
|  |  | 27593615 | ESCALA CAMBIABLE PARA AMP. /5 96X96 | CIRCUTOR | 21 | 2481.08
|  |  | 27593477 | ESCALA CAMBIABLE PARA AMP. /5 72X72 | CIRCUTOR | 21 | 2481.08
|  |  | 27593660 | SHUNT 60 mV | CIRCUTOR | 21 | 16481.87
|  |  | 27302029 | AMPERIM.CA 144x144 60a100AD 1110060.0 | NOLLMAN | 21 | 26726.7
|  |  | 27302025 | AMPERIMET.CA 144x144 /5 1110005.5 | NOLLMAN | 21 | 22144.98
|  |  | 27302282 | AMPERIMET.CA 3« Dig. 96x96 9120000.5 | NOLLMAN | 21 | 54147.6
|  |  | 27302020 | AMPERIMET.CA 72x72 /5 7110005.5 | NOLLMAN | 21 | 11072.49
|  |  | 27302023 | AMPERIMET.CA 72x72 6a 50AD 7110006.0 | NOLLMAN | 21 | 15272.4
|  |  | 27302024 | AMPERIMET.CA 72x72 60a100AD 7110060.0 | NOLLMAN | 21 | 15272.4
|  |  | 27302015 | AMPERIMET.CA 96x96 /5 9110005.5 | NOLLMAN | 21 | 11072.49
|  |  | 27302018 | AMPERIMET.CA 96x96 6a 50AD 9110006.0 | NOLLMAN | 21 | 15272.4
|  |  | 27302019 | AMPERIMET.CA 96x96 60a100AD 9110060.0 | NOLLMAN | 21 | 15272.4
|  |  | 27302283 | AMPERIMET.CC 3« Dig. 96x96 9220000.6 | NOLLMAN | 21 | 54147.6
|  |  | 27313253 | ESCALA PARA AMP. 96X96 /5 | NOLLMAN | 21 | 1069.41
|  |  | 27593360 | VOLTAMPERIMETRO DIGITAL 96X48 N47-AV | NOLLMAN | 21 | 76023.23
|  | Analizador de red | 991006973 | ANALIZADOR DE RED CVM-C10 M55911 | CIRCUTOR | 21 | 210927.12
|  |  | 991016958 | ANALIZADOR DE RED CVM-E3-MINI WI FI/ETHERNET | CIRCUTOR | 21 | 157725.71
|  |  | 27106791 | ANALIZADOR DE RED CVM-NRG96 96x96 | CIRCUTOR | 10.5 | 91737.36
|  |  | 991006268 | ANALIZADOR DE RED CVM-NRG96-ITF M51900 | CIRCUTOR | 10.5 | 141428.43
|  |  | 27593442 | ANALIZADOR DE RED CVM-NRG96-ITF-RS485 | CIRCUTOR | 21 | 141428.44
|  |  | 991011578 | CONTACTOR P/CAPACITOR 30KVAR C/RESIST. PREINS. CMC-40 | CIRCUTOR | 21 | 31621.59
|  |  | 991010064 | MEDIDOR DISPLAY LED METSEPM2130 RS-485 | SCHNEIDER | 10.5 | 169956.13
|  |  | 991007698 | MEDIDOR DISPLAY LED PM2110 S/PULSOS | SCHNEIDER | 10.5 | 66276.52
|  |  | 991007356 | MEDIDOR IEM3155 63A DIN KWH KVARH MODBUS | SCHNEIDER | 21 | 88156.69
|  |  | 991003848 | MEDIDOR PM500 CL05 ETHERN. PM 5340 | SCHNEIDER | 10.5 | 449724.04
|  |  | 27420904 | MEDIDOR PM500 CLASE 05 C/COMUNIC METSEPM5110 | SCHNEIDER | 10.5 | 222386.32
|  |  | 27420903 | MEDIDOR PM500 CLASE 05 METSEPM5100 | SCHNEIDER | 10.5 | 177709.42
|  |  | 991016848 | MEDIDOR PM500 CLASE 05 RS485 METSEPM5330 | SCHNEIDER | 10.5 | 449724.04
|  |  | 991010582 | MEDIDOR PM5560 CL0.2 ETHERN. 4I 2O | SCHNEIDER | 10.5 | 620919.63
|  |  | 991012114 | MEDIDOR PM5563 CL0.2 ETHERN. 4I 2O | SCHNEIDER | 10.5 | 585202.94
|  |  | 991016849 | PANEL SERVER UNIVERSAL | SCHNEIDER | 10.5 | 311244.29
|  |  | 991013600 | PM3210 MULTIMEDIDOR P/ RIEL | SCHNEIDER | 10.5 | 122350.14
|  |  | 27420908 | PM3255 MULTIM. MODBUS 0.5S DIN PM3255 | SCHNEIDER | 10.5 | 141953.57
|  |  | 991014121 | SENSOR DE ENERGÍA POWERTAG 600A 3P+N | SCHNEIDER | 21 | 198265.29
|  |  | 27305728 | ANALIZADOR DE RED DIRIS A20 | SOCOMEC | 21 | 413048.99
|  | Cuenta horas | 27593113 | CONTADOR DE PULSOS 48X24 DHC3JL8 | BAW | 21 | 17136.35
|  |  | 27592834 | CUENTAHORAS 9999H 59M 59S 48X24 S/ALIM | BAW | 21 | 17918.55
|  |  | 27106795 | CUENTA HORAS 220Vca. 48x48 | CIRCUTOR | 21 | 19848.63
|  |  | 991001114 | CONTADOR 48X48 H7CXANAC100240 | OMRON | 21 | 206753.7
|  | Frecuencímetro | 27593626 | FRECUENCIMETRO A LENGUETAS 47-53HZ 72X72 | CIRCUTOR | 21 | 47850.59
|  |  | 29106799 | FRECUENCIMETRO A LENGUETAS 47-53HZ 96X96 | CIRCUTOR | 21 | 47849.37
|  |  | 27593628 | FRECUENCIMETRO DE AGUJA 72X72 45-65HZ | CIRCUTOR | 21 | 52634.31
|  |  | 27593375 | FRECUENCIMETRO DE AGUJA 96X96 45-55HZ 230V | CIRCUTOR | 21 | 52634.31
|  |  | 27597001 | FRECUENCIMETRO DOBLE AGUJA 96X96 | CIRCUTOR | 21 | 115901.82
|  |  | 991012598 | CONVERSOR DE POSICION DE POTENCIOMETRO MINI MCR-2-POT-UI-PT | PHOENIX CONTACT | 21 | 130149.95
|  | Para buques | 27313164 | INSTRUMENTO DE ANGULO DE TIMON | NOLLMAN | 21 | 251230.99
|  |  | 27313162 | RELE MONO POTENCIA INVERSA NP101 | NOLLMAN | 21 | 203703.26
|  |  | 27153800 | CONTADOR/TAQUIMETRO RED LION CUB5 | SILGE ELCTRONICA | 21 | 312717.17
|  |  | 27153801 | PLAQUETA SALIDA RELE P/CUB5 | SILGE ELCTRONICA | 21 | 45427.2
|  | Secuencímetro. | 27106790 | SECUENCIMETRO 72X72 M13721 | CIRCUTOR | 21 | 40228.92
|  |  | 27593376 | SECUENCIMETRO 96 X96 500V | CIRCUTOR | 21 | 40228.92
|  |  | 991009541 | SINCRONOSCOPIO SIST. TRIF STC96 96 X96 400V | CIRCUTOR | 21 | 202562.35
|  | Voltímetro | 991002504 | VOLT DIG 600V DIN D54VCA600 | BAW | 21 | 14499.08
|  |  | 27593629 | VOLTIMETRO BM 72X72 100VCC | CIRCUTOR | 21 | 37571.58
|  |  | 27593088 | VOLTIMETRO BM 72X72 15-40VCC | CIRCUTOR | 21 | 35089.54
|  |  | 27593089 | VOLTIMETRO BM 72X72 30-40VCC | CIRCUTOR | 21 | 35089.54
|  |  | 27593082 | VOLTIMETRO BM 72X72 60VCC | CIRCUTOR | 21 | 35089.54
|  |  | 991016731 | VOLTIMETRO BM 96X96 150 VCC | CIRCUTOR | 21 | 37570.62
|  |  | 27593623 | VOLTIMETRO BM 96X96 30-40 VCC | CIRCUTOR | 21 | 35090.43
|  |  | 27593085 | VOLTIMETRO BM 96X96 60 VCC | CIRCUTOR | 21 | 35089.54
|  |  | 991006299 | VOLTIMETRO BM 96X96 600 VCC | CIRCUTOR | 21 | 37570.62
|  |  | 27597000 | VOLTIMETRO DOBLE AGUJA 96X96 | CIRCUTOR | 21 | 75141.24
|  |  | 27593155 | VOLTIMETRO HM 144X144 500VCA | CIRCUTOR | 21 | 34026.22
|  |  | 27593087 | VOLTIMETRO HM 72 X 72 300 VCA | CIRCUTOR | 21 | 15637.05
|  |  | 27593279 | VOLTIMETRO HM 72 X 72 500VCA | CIRCUTOR | 21 | 15637.05
|  |  | 27593086 | VOLTIMETRO HM 96X96 300VCA | CIRCUTOR | 21 | 15637.05
|  |  | 27593622 | VOLTIMETRO HM 96X96 500VCA | CIRCUTOR | 21 | 15637.45
|  |  | 991015360 | ANEMOMETRO DIGITAL | GRALF | 21 | 16557.84
|  |  | 991015119 | DETECTOR DE TENSIÓN SIN CONTACTO | GRALF | 10.5 | 2386.41
|  |  | 991013676 | TERMOMETRO DIGITAL DE PANEL | GRALF | 21 | 6782.23
|  |  | 991015118 | TERMOMETRO DIGITAL DE PANEL 46x26,6MM | GRALF | 21 | 1673.88
|  |  | 991013637 | VOLTIMETRO MODULAR TRIFASICO | GRALF | 10.5 | 11637.99
|  |  | 27302083 | VOLTIM.CA 144x144 0.11KV 1110110.3 | NOLLMAN | 21 | 23325.12
|  |  | 27302082 | VOLTIM.CA 144x144 310a 500V 1110500.3 | NOLLMAN | 21 | 24158.16
|  |  | 27302081 | VOLTIMETR.CA 144x144 4a300V 1110300.3 | NOLLMAN | 21 | 23325.12
|  |  | 27302287 | VOLTIMETR.CA 3 Dig. 96x96 9120000.3 | NOLLMAN | 21 | 54147.6
|  |  | 27302078 | VOLTIMETR.CA 72x72 4a 300V 7110300.3 | NOLLMAN | 21 | 14994.72
|  |  | 27302080 | VOLTIMETR.CA 72x72 0.11KV 7110110.3 | NOLLMAN | 21 | 14994.72
|  |  | 27302079 | VOLTIMETR.CA 72x72 310a500V 7110500.3 | NOLLMAN | 21 | 15411.24
|  |  | 27302075 | VOLTIMETR.CA 96x96 4a 300V 9110300.3 | NOLLMAN | 21 | 21052.65
|  |  | 27302077 | VOLTIMETR.CA 96x96 0.11KV 9110110.3 | NOLLMAN | 21 | 14994.72
|  |  | 27302076 | VOLTIMETR.CA 96x96 10a 500V 9110500.3 | NOLLMAN | 21 | 21637.52
|  |  | 27302288 | VOLTIMETR.CC 3 Dig. 96x96 9220000.6 | NOLLMAN | 21 | 54147.6
|  |  | 991006570 | VOLTIMETR.CC 96x96 600-0-600 CL.1.5 | NOLLMAN | 21 | 40787.72
|  |  | 991006569 | VOLTIMETR.CC 96x96 750-0-750 CL.1.5 | NOLLMAN | 21 | 44244.83
|  |  | 27313155 | VOLTIMETRO 40VCC. | NOLLMAN | 21 | 47758.18
|  |  | 991003097 | VOLTIMETRO 96X96 0-250VCA | VKCO | 21 | 3052.92
|  |  | 991003098 | VOLTIMETRO 96X96 0-500VCA | VKCO | 21 | 3052.92
|  | Wattímetro | 991009276 | WATTIMETRO TRIF CONEX AARON 2TI /5 400V 96X96 | CIRCUTOR | 21 | 162337.56
|  |  | 27593374 | WATTIMETRO TRIF DES /5 400V 96X96 | CIRCUTOR | 21 | 167654.29
|  |  | 991009540 | WATTIMETRO TRIF EQ /5 400V 96X96 WTC96E | CIRCUTOR | 21 | 116613.66
| Interruptores a levas | Interruptores rotativos. | 2721020 | ADAPTADOR UNIVERSAL P/RIEL DIN P/20 Y 40A AURD1 | ELIBET | 21 | 546.55
|  |  | 991013911 | ADAPTADOR UNIVERSAL P/RIEL DIN P/63 80 Y 125 A AURD2 | ELIBET | 21 | 1097.42
|  |  | 27100504 | CON.BIPOL.A PALAN.C/P 10A. 220V. 206 | ELIBET | 10.5 | 1258.44
|  |  | 2721104 | CONM.AMP.C/ 3 TRANSF.DE INTENSIDAD 16504/0 | ELIBET | 10.5 | 5542.92
|  |  | 2721651 | CONMUT.3 POL.+NEUT.1-0-2 125A.125103N/0 | ELIBET | 10.5 | 39022.9
|  |  | 2721643 | CONMUT.3 POL.+NEUT.1-0-2 63A. 63103N/0 | ELIBET | 10.5 | 20202.81
|  |  | 2721647 | CONMUT.3 POL.+NEUT.1-0-2 80A. 80103N/0 | ELIBET | 10.5 | 31738.05
|  |  | 27100551 | CONMUTADOR BIPOLAR 208 | ELIBET | 10.5 | 2360.76
|  |  | 27100571 | CONMUTADOR BIPOLAR 408 | ELIBET | 10.5 | 3213.65
|  |  | 27100611 | CONMUTADOR BIPOLAR 808 | ELIBET | 10.5 | 2342.34
|  |  | 2721554 | CONMUTADOR BIPOLAR 63A. 63102/7 | ELIBET | 10.5 | 16079.44
|  |  | 2721412 | CONMUTADOR BIPOLAR C.CH. 32A. 32102/7 | ELIBET | 10.5 | 9709.79
|  |  | 2721344 | CONMUTADOR BIPOLAR 63A 63102/0 | ELIBET | 10.5 | 11450.56
|  |  | 2721552 | CONMUTADOR BIPOLAR C.AL 32A. 32102/9 | ELIBET | 10.5 | 8883.57
|  |  | 27100561 | CONMUTADOR TRIPOLAR 308 | ELIBET | 10.5 | 2672.06
|  |  | 27100581 | CONMUTADOR TRIPOLAR 508 | ELIBET | 10.5 | 3469.4
|  |  | 27100621 | CONMUTADOR TRIPOLAR 908 | ELIBET | 10.5 | 2625.11
|  |  | 2721273 | CONMUTADOR TRIPOLAR 4103 | ELIBET | 10.5 | 7628.12
|  |  | 2721413 | CONMUTADOR TRIPOLAR C.CH. 32A. 32103/7 | ELIBET | 10.5 | 11654.3
|  |  | 2721553 | CONMUTADOR TRIPOLAR C.AL 32A. 32103/9 | ELIBET | 10.5 | 10811.12
|  |  | 2721411 | CONMUTADOR UNIPOLAR C.CH. 32A. 32101/7 | ELIBET | 10.5 | 7030.97
|  |  | 2721551 | CONMUTADOR UNIPOLAR C.AL 32A. 32101/9 | ELIBET | 10.5 | 7181.95
|  |  | 991003270 | CONMUTADOR UNIPOLAR 16A 1-0-2 16101/0 | ELIBET | 10.5 | 2583.69
|  |  | 2721650 | CONMUTADOR 3 POL.1-0-2 125A. 125103/0 | ELIBET | 10.5 | 29762.94
|  |  | 2721642 | CONMUTADOR 3 POLOS 1-0-2 63A. 63103/0 | ELIBET | 10.5 | 15415.97
|  |  | 2721646 | CONMUTADOR 3 POLOS 1-0-2 80A. 80103/0 | ELIBET | 10.5 | 24069.12
|  |  | 27594709 | CONMUTADOR BIPOLAR 8A | ELIBET | 21 | 1047.07
|  |  | 991014550 | CONMUTADOR TIPO TECLA ROJO NEON 12A | ELIBET | 10.5 | 580.43
|  |  | 991003784 | CONMUTADOR TRIP/N C.AL 32A 32103N/9 | ELIBET | 21 | 13284.12
|  |  | 27594711 | CONMUTADOR TRIPOLAR 8A | ELIBET | 10.5 | 1415.62
|  |  | 29106824 | CONMUTADOR UNIPOLAR 8A E205U | ELIBET | 21 | 871.25
|  |  | 991001036 | CONMUTADORA 1P 1-0-2 20A 20101/0 | ELIBET | 21 | 3001.02
|  |  | 991001043 | CONMUTADORA 1P 32A 32101/0 | ELIBET | 21 | 4344.78
|  |  | 991001050 | CONMUTADORA 1P 40A 40101/0 | ELIBET | 21 | 5337.29
|  |  | 991001037 | CONMUTADORA 2P 1-0-2 20A 20102/0 | ELIBET | 21 | 4268.77
|  |  | 991001044 | CONMUTADORA 2P 32A 32102/0 | ELIBET | 21 | 6739.67
|  |  | 991001038 | CONMUTADORA 3P 1-0-2 20A 20103/0 | ELIBET | 21 | 5679.35
|  |  | 991001045 | CONMUTADORA 3P 32A 32103/0 | ELIBET | 21 | 8477.25
|  |  | 991010924 | CONMUTADORA 3P 40A 40103/0 | ELIBET | 21 | 9422.98
|  |  | 991003785 | CONMUTADORA 3P CAJA CHAPA 1-0-2 20A 20103/7 | ELIBET | 21 | 7134.09
|  |  | 991010282 | CONMUTADORA 3P+N 32A 32103N/0 | ELIBET | 21 | 11031.33
|  |  | 991010925 | CONMUTADORA 3P+N 40A 40103N/0 | ELIBET | 21 | 12207.43
|  |  | 991003783 | CONMUTADORA 4P 1-0-2 20A 20104/0 | ELIBET | 21 | 7089.85
|  |  | 991009614 | CONMUTADORA UPS SIN 0 40A 40EUPS/0 | ELIBET | 21 | 11924.37
|  |  | 2721663 | INT. ARRANQ. ESTR-TRIANG.63A CAJA MET. 63200/7 | ELIBET | 21 | 26306.4
|  |  | 2721662 | INT.ARRANQ.EST-TRIAN. 125A 125200/0 | ELIBET | 21 | 37959.61
|  |  | 27100503 | INT.BIP. A PALAN.C/P 10A. 220V. 204 | ELIBET | 10.5 | 1106.31
|  |  | 27100502 | INT.BIP. A PALANCA 10A. 220V. 202 IP-10 | ELIBET | 10.5 | 1338.41
|  |  | 2721007 | INT.P/CORT.y PORT.LEV.PLAST.16A.500V.108P | ELIBET | 10.5 | 4914.69
|  |  | 2721006 | INT.P/CORT.y PORT.LEV.PLAST.16A.500V.C/CJ.108CP | ELIBET | 10.5 | 5433.38
|  |  | 27100501 | INT.UNIP. A PALANCA 4A. 220V. 411 IP-4 | ELIBET | 10.5 | 783.48
|  |  | 2721560 | INTERR.ESTREL.TRIANGULO 32A. 32200/9 | ELIBET | 10.5 | 13068.1
|  |  | 2721649 | INTERRUP.3 POL.C/NEUT.125A. 125003N/0 | ELIBET | 10.5 | 22722.96
|  |  | 2721641 | INTERRUP.3 POLOS C/NEUT.63A. 63003N/0 | ELIBET | 10.5 | 11375.56
|  |  | 2721645 | INTERRUP.3 POLOS C/NEUT.80A. 80003N/0 | ELIBET | 10.5 | 17900.47
|  |  | 2721420 | INTERRUP.ESTREL.TRIANG. C.CH. 32A. 32200/7 | ELIBET | 10.5 | 14409.72
|  |  | 2721433 | INTERRUPTOR 2 VELOC. C.CH. 32A 32303/7 | ELIBET | 10.5 | 14416.12
|  |  | 2721573 | INTERRUPTOR 2 VELOCIDADES C.AL 32A. 32303/9 | ELIBET | 10.5 | 13068.1
|  |  | 991001033 | INTERRUPTOR 2P 20A 20002/0 | ELIBET | 21 | 2745.71
|  |  | 991001041 | INTERRUPTOR 2P 32A 32002/0 | ELIBET | 21 | 4366.98
|  |  | 991001048 | INTERRUPTOR 2P 40A 40002/0 | ELIBET | 21 | 4898.58
|  |  | 2721648 | INTERRUPTOR 3 POLOS 125A. 125003/0 | ELIBET | 10.5 | 19399.95
|  |  | 2721640 | INTERRUPTOR 3 POLOS 63A. 63003/0 | ELIBET | 10.5 | 9657.98
|  |  | 2721644 | INTERRUPTOR 3 POLOS 80A. 80003/0 | ELIBET | 10.5 | 14281.92
|  |  | 991001034 | INTERRUPTOR 3P 20A 20003/0 | ELIBET | 21 | 3782.15
|  |  | 991001042 | INTERRUPTOR 3P 32A 32003/0 | ELIBET | 21 | 5664.07
|  |  | 991001049 | INTERRUPTOR 3P 40A 40003/0 | ELIBET | 21 | 6387.07
|  |  | 991001035 | INTERRUPTOR 3P/N 20A 20003N/0 | ELIBET | 21 | 4251.06
|  |  | 991010281 | INTERRUPTOR 4P 32A 32003N/0 | ELIBET | 21 | 6648.6
|  |  | 991003788 | INTERRUPTOR BIP 16A 16002/0 | ELIBET | 10.5 | 2466.06
|  |  | 27100550 | INTERRUPTOR BIPOLAR 207 | ELIBET | 10.5 | 1990.44
|  |  | 27100570 | INTERRUPTOR BIPOLAR 407 | ELIBET | 10.5 | 2885.38
|  |  | 27100610 | INTERRUPTOR BIPOLAR 807 | ELIBET | 10.5 | 1941.29
|  |  | 2721334 | INTERRUPTOR BIPOLAR 63A. 63002/0 | ELIBET | 10.5 | 7208.62
|  |  | 2721402 | INTERRUPTOR BIPOLAR C.CH. 32A. 32002/7 | ELIBET | 10.5 | 7055.46
|  |  | 27594708 | INTERRUPTOR BIPOLAR 8A 203 | ELIBET | 21 | 920.96
|  |  | 2721542 | INTERRUPTOR BIPOLAR C. AL 32A. 32002/9 | ELIBET | 10.5 | 6790.32
|  |  | 2721280 | INTERRUPTOR ESTRELLA TRIANGULO 16A | ELIBET | 10.5 | 7471.1
|  |  | 991014513 | INTERRUPTOR TETRAPOLAR C.AL 32A. 32003N/9 | ELIBET | 10.5 | 8881.05
|  |  | 991014549 | INTERRUPTOR TIPO TECLA ROJO 12A | ELIBET | 10.5 | 454.96
|  |  | 991003789 | INTERRUPTOR TRIP 16A 16003/0 | ELIBET | 10.5 | 3198.82
|  |  | 27100560 | INTERRUPTOR TRIPOLAR 307 | ELIBET | 10.5 | 2258.47
|  |  | 27100580 | INTERRUPTOR TRIPOLAR 507 | ELIBET | 10.5 | 3100.52
|  |  | 27100620 | INTERRUPTOR TRIPOLAR 907 | ELIBET | 10.5 | 2229.45
|  |  | 2721263 | INTERRUPTOR TRIPOLAR 4003 | ELIBET | 10.5 | 5041.94
|  |  | 2721545 | INTERRUPTOR TRIPOLAR 64A. 63003/7 | ELIBET | 10.5 | 13905.69
|  |  | 2721403 | INTERRUPTOR TRIPOLAR C.CH. 32A. 32003/7 | ELIBET | 10.5 | 8507.18
|  |  | 27594710 | INTERRUPTOR TRIPOLAR 8A 203T | ELIBET | 21 | 1163.16
|  |  | 2721543 | INTERRUPTOR TRIPOLAR C.AL 32A. 32003/9 | ELIBET | 10.5 | 8141.76
|  |  | 27594712 | INTERRUPTOR UNIPOLAR 8A 203U | ELIBET | 21 | 776.37
|  |  | 991003786 | INV DE MARCHA TRIF CAJA CHAPA 20A 20302/7 | ELIBET | 21 | 6989.14
|  |  | 991011132 | INV. DE MARCHA MONOF. 16A 1-0-2 16301/0 | ELIBET | 10.5 | 5574.2
|  |  | 991010923 | INV. DE MARCHA TRIF. 16A 1-0-2 16302/0 | ELIBET | 10.5 | 4973.7
|  |  | 2721431 | INVER. D/MARCHA MONOFA. C.CH. 32A. 32301/7 | ELIBET | 10.5 | 11675.02
|  |  | 2721571 | INVERSOR D/MARCHA MONOFAS. 32A. 32301/9 | ELIBET | 10.5 | 11140.66
|  |  | 991001046 | INVERSOR DE MARCHA MONO 32A 32301/0 | ELIBET | 21 | 8496.02
|  |  | 991014027 | INVERSOR DE MARCHA MONOF 40A 40301/0 | ELIBET | 21 | 9793.4
|  |  | 27100552 | INVERSOR DE MARCHA MONOFASICO 209 | ELIBET | 10.5 | 2927.23
|  |  | 27100572 | INVERSOR DE MARCHA MONOFASICO 409 | ELIBET | 10.5 | 3683.42
|  |  | 27100612 | INVERSOR DE MARCHA MONOFASICO 809 | ELIBET | 10.5 | 2859.52
|  |  | 2721291 | INVERSOR DE MARCHA MONOFASICO 4301 | ELIBET | 10.5 | 7627.91
|  |  | 991001040 | INVERSOR DE MARCHA TRIF 20A 20302/0 | ELIBET | 21 | 5530.73
|  |  | 991001047 | INVERSOR DE MARCHA TRIF 32A 32302/0 | ELIBET | 21 | 7648.31
|  |  | 991014006 | INVERSOR DE MARCHA TRIF 40A 40302/0 | ELIBET | 21 | 9144.65
|  |  | 2721655 | INVERSOR DE MARCHA TRIF C.AL 32A 32302/9 | ELIBET | 21 | 10562.84
|  |  | 991003787 | INVERSOR DE MARCHA TRIF C.CH. 32A 32302/7 | ELIBET | 21 | 10726.8
|  |  | 27100562 | INVERSOR DE MARCHA TRIFASICO 309 | ELIBET | 10.5 | 2927.23
|  |  | 27100582 | INVERSOR DE MARCHA TRIFASICO 509 | ELIBET | 10.5 | 3683.42
|  |  | 27100622 | INVERSOR DE MARCHA TRIFASICO 909 | ELIBET | 10.5 | 2859.38
|  |  | 991001039 | INVERSOR MARCHA MONOF 20301/0 | ELIBET | 21 | 5904.07
|  |  | 2721463 | SELECTOR DE FASE 32A. 32603N/0 | ELIBET | 10.5 | 6701.76
|  |  | 2721652 | SELECTOR DE FASE TRIF. 63A. 63603N/0 | ELIBET | 10.5 | 11964.74
|  |  | 2721653 | SELECTOR DE FASE TRIF. 80A. 80603N/0 | ELIBET | 10.5 | 18587.21
|  |  | 2721654 | SELECTOR DE FASE TRIF.125A. 125603N/0 | ELIBET | 10.5 | 23590.52
|  |  | 2750640 | INTERRUPTOR 30 Amp. BIPOLAR F-602 | FIBOSA | 21 | 2715.2
|  |  | 2750641 | INTERRUPTOR 30 Amp. TRIPOLAR F-603 | FIBOSA | 21 | 2922.61
|  |  | 27313011 | LLAVE SECC.BIP. 160A. S40-160/21 | HOLEC | 21 | 24615.64
|  |  | 27313012 | LLAVE SECC.TRIP. 160A. S40-160/31 | HOLEC | 21 | 38725.26
|  |  | 27313010 | LLAVE SECC.UNIP. 160A. S40-160/11 | HOLEC | 21 | 12383.14
|  |  | 27592858 | LLAVE BIP.CONM.2 CIRC.MONOF. NG. 15 | ILGA | 21 | 6625.4
|  |  | 2735264 | LLAVE BIP.S/FUS.BAS.PORC. NG. 91 | ILGA | 21 | 1711.73
|  |  | 27592860 | LLAVE BIP.S/FUS.COR.CESP NEG. Miniplas | ILGA | 21 | 841.23
|  |  | 2735265 | LLAVE BIPOLAR SIN FUSIBLES NG. 90 | ILGA | 21 | 1147.76
|  |  | 27592857 | LLAVE TRIP.COM.P/ELEV.D/CORT. NG. 16 | ILGA | 21 | 7628.83
|  |  | 991003156 | LLAVE TRIP.COM.P/ELEV.D/CORT. NG. 16/A | ILGA | 21 | 7024.02
|  |  | 2740002 | INT.BIPOLAR C/FUS. 30A.220V. J202 | JELUZ | 21 | 1399.55
|  |  | 2740000 | INT.BIPOLAR S/FUS. 30A.220V. J201 | JELUZ | 21 | 1002.98
|  |  | 2740003 | INT.TRIPOLAR C/FUS. 30A.380V. J303 | JELUZ | 21 | 1972.36
|  |  | 2740001 | INT.TRIPOLAR S/FUS. 30A.380V. J301 | JELUZ | 21 | 1399.55
|  |  | 27302848 | CONMUT.AMP.DIR. O-R-S-T 20A. NY2300 | NOLLMAN | 21 | 16089.12
|  |  | 27302607 | CONMUT.VOLT.FASE-NEUTRO 2420 | NOLLMAN | 21 | 11179.74
|  |  | 27302595 | CONMUTAD.D/AMPERIM.3TRAF.16A. 2330 | NOLLMAN | 21 | 9867.36
|  |  | 27302590 | CONMUTAD.D/AMPERIM.DIREC.16A. 2300 | NOLLMAN | 21 | 16089.12
|  |  | 27302606 | CONMUTAD.D/VOLTIMET.FASE/FASE 2400 | NOLLMAN | 21 | 7631.34
|  |  | 27302588 | CONMUTADOR 4 POL.2V.16A. 2240 | NOLLMAN | 21 | 13872.55
|  |  | 27302837 | SELECTORA P/VOLT-AMPER DIGITAL 2324 | NOLLMAN | 21 | 26315.74
|  |  | 27310308 | CONMUT. VOLT. GRUPO - RED NY2430 | SOCOMEC | 21 | 9816.69
|  |  | 27310410 | CONTACTO AUX. NA/NC 399900.41 | SOCOMEC | 21 | 15506
|  |  | 27310396 | MAN.DOB.P/CONMUT.800-3150A. 279970.12 | SOCOMEC | 21 | 41812.71
|  |  | 27594921 | PROLONGADOR DE EJE 200mm. | SOCOMEC | 21 | 3096.69
|  |  | 27310045 | SECCIONADOR BAJO CARGA SIRCO 4X800 | SOCOMEC | 10.5 | 400451.86
|  |  | 27172222 | ADAPTADOR DIN 0/16A | VEFBEN | 10.5 | 330.07
|  |  | 991013802 | ADAPTADOR DIN 32A | VEFBEN | 10.5 | 988.61
|  |  | 27172396 | ARR. EST-TRIANG. C/CONT. 45A.456 | VEFBEN | 10.5 | 31254.06
|  |  | 27593561 | ARR.EST-TRIANG. 16A 255CP C/PLAST. | VEFBEN | 21 | 11770.21
|  |  | 27172675 | ARRANQ.EST-TRIANG 16A C/CAJA 255C | VEFBEN | 10.5 | 11727.28
|  |  | 27594434 | ARRANQUE EST-TRIANG. 45A 455 | VEFBEN | 21 | 21046.77
|  |  | 27173069 | ARRANQUE EST-TRIANG. 16A 0/255 | VEFBEN | 10.5 | 7375.83
|  |  | 27172695 | ARRANQUE EST-TRIANG. 32A 355C CAJA | VEFBEN | 10.5 | 18434.09
|  |  | 27172395 | ARRANQUE EST-TRIANG. 45A 455 | VEFBEN | 10.5 | 21046.77
|  |  | 27172715 | ARRANQUE EST-TRIANG. 45A 455C CAJA | VEFBEN | 10.5 | 23081.48
|  |  | 27172910 | ARRANQUE EST-TRIANG. 63A 655C CAJA | VEFBEN | 10.5 | 26365.38
|  |  | 27172375 | ARRANQUE EST-TRIANG.16A 255 | VEFBEN | 10.5 | 10966.91
|  |  | 27174205 | ARRANQUE EST-TRIANG.32A 355 | VEFBEN | 10.5 | 16529.22
|  |  | 27172229 | INT. PANEL 16A. 4 Polos 0-1 204 | VEFBEN | 10.5 | 6806.26
|  |  | 27172242 | INT. PANEL 32A. 3 Polos 0-1 303 | VEFBEN | 10.5 | 9289.66
|  |  | 2750554 | INT. 3 POLOS 16A. CAJA + TRABA CANDADO | VEFBEN | 21 | 5611
|  |  | 2750566 | INT. CONMUT. PANEL 4 Polos 2 VIAS 100A 1-0-2 1 | VEFBEN | 21 | 68420.03
|  |  | 27593568 | INT. CONMUT.PANEL 32A. 5 Polos 2 VIAS 1-0-2 325 | VEFBEN | 21 | 19546.29
|  |  | 27593564 | INT. CONMUTADOR 32A. 3 Polos CAJA PVC 323CP | VEFBEN | 21 | 17674.89
|  |  | 27172226 | INT. PANEL 16A. 1 Polo 0-1 201 | VEFBEN | 10.5 | 4029.66
|  |  | 27172227 | INT. PANEL 16A. 2 Polos 0-1 202 | VEFBEN | 10.5 | 4838.43
|  |  | 27172241 | INT. PANEL 32A 2 Polos 0-1 302 | VEFBEN | 10.5 | 7328.95
|  |  | 27172228 | INT. PANEL 16A. 3 Polos 0-1 203 | VEFBEN | 10.5 | 5897.82
|  |  | 991010410 | INT. PANEL 63A. FRENTE CAND. 4 Polos 0-1 604FM | VEFBEN | 10.5 | 14251.56
|  |  | 991013429 | INT. TRIF.C/ FRENTE P/ CAND. 32A. W304FM | VEFBEN | 10.5 | 7828.85
|  |  | 27172264 | INT. TRIPOLAR P/FRENTE CANDADO 63A. 603FM | VEFBEN | 21 | 12331.06
|  |  | 27593499 | INT.3 POLOS 0-1 63A CAJA PVC 603CP | VEFBEN | 21 | 17009.42
|  |  | 27172020 | INT.C/PAL.MET.y BORNE C/TORN. 12A | VEFBEN | 10.5 | 1564.47
|  |  | 27172022 | INT.C/PAL.MET.y BORNE C/TORN. 10A. 0/12A | VEFBEN | 10.5 | 1508.29
|  |  | 27172024 | INT.C/PAL.NYLON y BORNE C/TORN. 12AN | VEFBEN | 10.5 | 1404.78
|  |  | 27594718 | INT.CONM. 16A. 2 Polos RETORN. 1-0-2 222R | VEFBEN | 21 | 8093.71
|  |  | 27172457 | INT.CONM. 2 POLOS 16A. 2 VIAS 1-2 EO22 | VEFBEN | 10.5 | 7333.31
|  |  | 991006499 | INT.CONM. 3 POLOS 16A 2VIAS 1..2 0/E032 | VEFBEN | 21 | 6307.89
|  |  | 991016660 | INT.CONM. 3 POLOS 16A 2VIAS 1..2 E032 | VEFBEN | 21 | 6307.89
|  |  | 991014094 | INT.CONM. 4 POLOS 16A 3 VIAS 0/E043 | VEFBEN | 21 | 10639.41
|  |  | 27593553 | INT.CONM. 5 POLOS 3 VIAS SALIDA 0/A053 | VEFBEN | 21 | 12906.64
|  |  | 27172289 | INT.CONM. C/CAJA 16A. 2 Polos 1-0-2 222C | VEFBEN | 10.5 | 7828.85
|  |  | 27593566 | INT.CONM. C/CAJA 16A. 4 Polos 1-0-2 224C | VEFBEN | 21 | 11727.61
|  |  | 27173047 | INT.CONM. C/CAJA PVC 16A 3 Polos 1-0-2 0/223CP | VEFBEN | 21 | 6851.83
|  |  | 27172280 | INT.CONM. PANEL 16A. 1 Polo 1-0-2 221 | VEFBEN | 10.5 | 4921.01
|  |  | 27172281 | INT.CONM. PANEL 16A. 2 Polos 1-0-2 222 | VEFBEN | 10.5 | 6903.09
|  |  | 27172282 | INT.CONM. PANEL 16A. 3 Polos 1-0-2 223 | VEFBEN | 10.5 | 8919.34
|  |  | 27173042 | INT.CONM. PANEL 16A. 3 Polos 1-0-2 0/223 | VEFBEN | 10.5 | 5997.48
|  |  | 27172293 | INT.CONM. PANEL 32A. 4 Polos 1-0-2 324 | VEFBEN | 10.5 | 16470.57
|  |  | 27172291 | INT.CONM. PANEL 32A. 2 Polos 1-0-2 322 | VEFBEN | 10.5 | 10406.88
|  |  | 27172292 | INT.CONM. PANEL 32A. 3 Polos 1-0-2 323 | VEFBEN | 10.5 | 13423.37
|  |  | 991006230 | INT.CONM. PANEL 32A. 8 Polos 1-0-2 328 | VEFBEN | 10.5 | 28927.56
|  |  | 991012749 | INT.CONM. SIN 0 2 POLOS 16A 4 VIAS 1..2 0/E024 | VEFBEN | 21 | 7820.08
|  |  | 27593114 | INT.CONM.6 POLOS 16A 2VIAS 1-2 0/E062 | VEFBEN | 21 | 10639.41
|  |  | 27172311 | INT.CONM.AMP. 16A. 2 TRANSF. 232 POS.(O-R-S-T) | VEFBEN | 10.5 | 6903.09
|  |  | 27172312 | INT.CONM.AMP. 16A. 3 TRANSF. POS.(O-R-S-T) 233 | VEFBEN | 10.5 | 8589.24
|  |  | 27173052 | INT.CONM.AMP. 16A. 3 TRANSF.POS.(O-R-S-T) 0/233 | VEFBEN | 10.5 | 5997.66
|  |  | 27172310 | INT.CONM.AMP. 16A. DIRECTO 230 POS.(O-R-S-T) | VEFBEN | 10.5 | 16682.47
|  |  | 27172350 | INT.CONM.AMP. 45A. DIRECTO POS.(O-R-S-T) 430 | VEFBEN | 10.5 | 35036.01
|  |  | 27172670 | INT.CONM.C/CAJA 16A. 3 Polos 1-0-2 223 | VEFBEN | 10.5 | 9845.16
|  |  | 27174032 | INT.CONM.C/CAJA METAL.16A. 3 Polos 1-0-2 | VEFBEN | 10.5 | 9641.2
|  |  | 27172021 | INT.CONM.C/PAL.MET.y BOR.C/TORN. 12B | VEFBEN | 10.5 | 1848.39
|  |  | 27172023 | INT.CONM.C/PAL.MET.y BOR.C/TORN.10A 0/12B | VEFBEN | 10.5 | 1774.46
|  |  | 27172025 | INT.CONM.C/PAL.NYL.y BORN.C/TORN.12BN | VEFBEN | 10.5 | 1688.7
|  |  | 27174151 | INT.CONM.MONOF.45A C/CAJA PVC 1-0-2 422CP | VEFBEN | 10.5 | 17496.52
|  |  | 27172301 | INT.CONM.MONOF.PANEL 45A. 1-0-2 422 | VEFBEN | 10.5 | 12727.25
|  |  | 27173067 | INT.CONM.P/2VEL.DAHL.C/CONTRAMAR 0/253 | VEFBEN | 21 | 13217.07
|  |  | 27172304 | INT.CONM.PANEL 5 Polos 45A.2 VIAS 425 | VEFBEN | 10.5 | 25223.59
|  |  | 27172283 | INT.CONM.PANEL 16A. 4 Polos 1-0-2 224 | VEFBEN | 10.5 | 10967.23
|  |  | 27172284 | INT.CONM.PANEL 16A. 5 Polos 1-0-2 225 | VEFBEN | 10.5 | 12983.54
|  |  | 991011216 | INT.CONM.PANEL 16A. 6 Polos 1-0-2 226 | VEFBEN | 10.5 | 15065.35
|  |  | 991011227 | INT.CONM.POLAR 2 VEL. DAHLANDER 45A. 1-0-2 452 | VEFBEN | 10.5 | 21047.33
|  |  | 27172373 | INT.CONM.POLAR.PANEL 16A C/CONTRA. 2-1-0-1-2 253 | VEFBEN | 10.5 | 19656.14
|  |  | 27172382 | INT.CONM.POLAR.PANEL 32A. MOT.2VELOC.POS. 1-0-2 | VEFBEN | 10.5 | 16529.71
|  |  | 27593569 | INT.CONM.POLAR.PANEL 32A. MOT2VEL CON CONTRAM 353 | VEFBEN | 21 | 29079.21
|  |  | 27172303 | INT.CONM.TETR. PANEL 45A. 1-0-2 424 | VEFBEN | 10.5 | 21013.01
|  |  | 27172711 | INT.CONM.TETRAP.C/CAJA 45A. 1-0-2 424C | VEFBEN | 10.5 | 23048.39
|  |  | 27172710 | INT.CONM.TRIF. C/CAJA 45A. 1-0-2 423C | VEFBEN | 10.5 | 18932.82
|  |  | 27174152 | INT.CONM.TRIF. C/CAJA PVC 45A. 1-0-2 423CP | VEFBEN | 10.5 | 21541.5
|  |  | 27172302 | INT.CONM.TRIF.PANEL 45A. 1-0-2 423 | VEFBEN | 10.5 | 16904.2
|  |  | 27172032 | INT.CONM.TRIP.P/CAJA UNIVERSAL 102 | VEFBEN | 10.5 | 2584.79
|  |  | 27172030 | INT.CONM.TRIP.P/EMB.E/PANEL 101 | VEFBEN | 10.5 | 2404.39
|  |  | 27172034 | INT.CONM.TRIP.P/MONTAJE EXTERIOR 103 | VEFBEN | 10.5 | 3028.4
|  |  | 27593184 | INT.CONM.UNIP.6 VIAS SALIDA 1....6 0/A016 | VEFBEN | 21 | 6618.31
|  |  | 27172315 | INT.CONM.VOLT.16A.POS.( O-RN-SN-NT) 241 | VEFBEN | 10.5 | 6607.1
|  |  | 27172314 | INT.CONM.VOLT.16A.POS.( O-RS-RT-ST) 240 | VEFBEN | 10.5 | 6606.91
|  |  | 27173056 | INT.CONM.VOLT.16A.POS.(0-RS-RT-ST-O-RN-SN-TN) 0/24 | VEFBEN | 10.5 | 6823.55
|  |  | 27173055 | INT.CONM.VOLT.16A.POS.(O-RN-SN-TN) 0/241 | VEFBEN | 10.5 | 4642.06
|  |  | 27172316 | INT.CONM.VOLT.16A.POS.(O-RS-RT-ST-O-RN-SN-TN) 242 | VEFBEN | 10.5 | 9711.31
|  |  | 27173054 | INT.CONM.VOLT.16A.POS.(O-RS-RT-ST) 0/240 | VEFBEN | 10.5 | 4642.06
|  |  | 27172318 | INT.CONM.VOLT.16A.POS.(RN-RS-RT-ST) 244 | VEFBEN | 10.5 | 8159.2
|  |  | 27172691 | INT.CONMUT. C/CAJA 32A. 4 Polos 1-0-2 324C | VEFBEN | 10.5 | 18434.62
|  |  | 27172690 | INT.CONMUT. C/CAJA 32A. 3 Polos 1-0-2 323C | VEFBEN | 10.5 | 15300.73
|  |  | 27174211 | INT.CONMUT. C/CAJA PVC 16A.4Polos 1-0-2 0/224 | VEFBEN | 10.5 | 8230.41
|  |  | 27593498 | INT.CONMUT. MONOF PANEL 80A. 1-0-2 822 | VEFBEN | 21 | 24937.31
|  |  | 27174111 | INT.CONMUT. MONOF. C/CAJA PVC 32A. W322 CP | VEFBEN | 10.5 | 8418.36
|  |  | 27172073 | INT.CONMUT. MONOF.PANEL 63A. 1-0-2 622 | VEFBEN | 10.5 | 14375.9
|  |  | 27173040 | INT.CONMUT. PANEL 16A . 1Polo C/RET A 0 1-0-2 0/ | VEFBEN | 21 | 3591.19
|  |  | 27563772 | INT.CONMUT. PANEL 16A 1Polo 0/221 | VEFBEN | 21 | 3064.33
|  |  | 27173041 | INT.CONMUT. PANEL 16A. 2 Polos 1-0-2 0/222 | VEFBEN | 10.5 | 4642.06
|  |  | 27173044 | INT.CONMUT. PANEL 16A. 3 Polos C/RET.A 0 1-0-2 | VEFBEN | 21 | 7028.6
|  |  | 27173045 | INT.CONMUT. PANEL 16A. 4 Polos 1-0-2 0/224 | VEFBEN | 21 | 7376.04
|  |  | 27172763 | INT.CONMUT. TETRAP.PANEL 63A. 1-0-2 624 | VEFBEN | 10.5 | 24352.29
|  |  | 27172900 | INT.CONMUT. TRIP.PANEL 63A. 1-0-2 623 | VEFBEN | 10.5 | 19364.1
|  |  | 27172072 | INT.CONMUT. TRIP.PANEL 80A. 1-0-2 823 | VEFBEN | 10.5 | 35481.46
|  |  | 27173043 | INT.CONMUT.16A. 3 Polos 1-0-2 P/CAJA DIN 0/223CD | VEFBEN | 21 | 6282.48
|  |  | 27593554 | INT.CONMUT.16A. 3Polos C/FRENTE CAND. 0/223FM | VEFBEN | 21 | 6351.64
|  |  | 991012433 | INT.CONMUT.32A. DAHALANDER 2 VELOCIDADES 352 | VEFBEN | 21 | 16529.7
|  |  | 27173046 | INT.CONMUT.AMPEROM.DIRECTA 16A R0S0T0 0/231 | VEFBEN | 21 | 9825.22
|  |  | 27174000 | INT.CONMUT.C/CAJA 16A. DAHALANDER 252C | VEFBEN | 10.5 | 11752.28
|  |  | 27172305 | INT.CONMUT.PANEL 6 Polos 45A.2 VIAS 426 | VEFBEN | 10.5 | 29431.96
|  |  | 27594823 | INT.CONMUT.TETRA. PANEL 80A. 2VIAS 1-0-2 824 | VEFBEN | 10.5 | 45709.2
|  |  | 27172096 | INT.CONMUT.TETRAP.C/CAJA 63A 1-0-2 624C | VEFBEN | 10.5 | 26335.17
|  |  | 2750553 | INT.CONMUT.TRIP.16A. EMB.CAJ.UNIV.1-0-2 0/222CP | VEFBEN | 21 | 5354.03
|  |  | 991016817 | INT.CONMUTADOR 2 Polos 3 VIAS | VEFBEN | 10.5 | 6308.07
|  |  | 991012990 | INT.CONMUTADOR 3 Polos 2 VIAS | VEFBEN | 10.5 | 6308.07
|  |  | 27174219 | INT.CONMUTADOR 3 POLOS 3 VIAS A033 | VEFBEN | 10.5 | 12983.54
|  |  | 27174218 | INT.CONMUTADOR 3 Polos 3 VIAS 0/A033 | VEFBEN | 10.5 | 8728.79
|  |  | 27172689 | INT.CONMUTADOR .32A. 2 Polos 1-0-2 322C | VEFBEN | 10.5 | 12412.64
|  |  | 27174112 | INT.CONMUTADOR TRIF. C/CAJA PVC 32A. W323 CP | VEFBEN | 10.5 | 10676.74
|  |  | 27590150 | INT.CONMUTADORA 3 POLOS 100A. 1-0-2 1023 | VEFBEN | 21 | 53214.04
|  |  | 27172044 | INT.INV.D/MARCHA TRIF.P/MONT.EXT. 109 | VEFBEN | 10.5 | 3217.68
|  |  | 27172692 | INT.INV.MAR.MONOF.C/CAJA 32A.350C 1-0-2 | VEFBEN | 10.5 | 15300.29
|  |  | 27593559 | INT.INV.MAR.MONOF.C/CAJA 45A.1-0-2 450C | VEFBEN | 21 | 18867.83
|  |  | 27174115 | INT.INV.MAR.MONOF.C/CAJA PVC 32A. 1-0-2 W350 CP | VEFBEN | 10.5 | 10676.74
|  |  | 27174155 | INT.INV.MAR.MONOF.C/CAJA PVC 45A. 1-0-2 450CP | VEFBEN | 10.5 | 21477.05
|  |  | 27172390 | INT.INV.MAR.MONOF.PANEL 45A. 1-0-2 450 | VEFBEN | 10.5 | 16904.2
|  |  | 27172673 | INT.INV.MAR.TRIF.C/CAJA 16A. 1-0-2 251C | VEFBEN | 10.5 | 9118.95
|  |  | 27172713 | INT.INV.MAR.TRIF.C/CAJA 45A. 1-0-2 451C | VEFBEN | 10.5 | 17094.48
|  |  | 27174116 | INT.INV.MAR.TRIF.C/CAJA PVC 32A. 1-0-2 W351CP | VEFBEN | 10.5 | 9597.4
|  |  | 27174156 | INT.INV.MAR.TRIF.C/CAJA PVC 45A. 1-0-2 451CP | VEFBEN | 10.5 | 19703.15
|  |  | 27172702 | INT.INV.MAR.TRIF.PANEL 45A 1-0-2 403C | VEFBEN | 10.5 | 13046.43
|  |  | 27172391 | INT.INV.MAR.TRIF.PANEL 45A. 1-0-2 451 | VEFBEN | 10.5 | 15280.69
|  |  | 27174165 | INT.INV.MAR.TRIF.PANEL 63A. 1-0-2 651 | VEFBEN | 21 | 17350.23
|  |  | 27173065 | INT.INV.MARCHA 16A 2 Polos 1-0-2 0/250 | VEFBEN | 10.5 | 5997.66
|  |  | 27173066 | INT.INV.MARCHA 16A 3 Polos 1-0-2 0/251 | VEFBEN | 10.5 | 5354.04
|  |  | 27173215 | INT.INV.MARCHA C/CAJA PVC 16A.2 Polos 1-0-2 0/25 | VEFBEN | 10.5 | 6852.03
|  |  | 27174036 | INT.INV.MARCHA C/CAJA PVC 16A.3 Polos 1-0-2 0/251C | VEFBEN | 10.5 | 6208.41
|  |  | 27172370 | INT.INV.MARCHA MONOF.PANEL 16A 1-0-2 250 | VEFBEN | 10.5 | 8919.6
|  |  | 27172380 | INT.INV.MARCHA MONOF.PANEL 32A 1-0-2 350 | VEFBEN | 10.5 | 13605.31
|  |  | 27172372 | INT.INV.MARCHA TRIF. 16A 1-0-2 C/RET.251R | VEFBEN | 10.5 | 9312.61
|  |  | 27172693 | INT.INV.MARCHA TRIF. C/CAJA 32A. 1-0-2 351C | VEFBEN | 10.5 | 14102.48
|  |  | 27172371 | INT.INV.MARCHA TRIF.PANEL 16A 1-0-2 251 | VEFBEN | 10.5 | 7962.7
|  |  | 27172381 | INT.INV.MARCHA TRIF.PANEL 32A. 1-0-2 351 | VEFBEN | 10.5 | 12429.4
|  |  | 27174210 | INT.PANEL 16A. 2 Polos C/FRENTE CAND. 0/202FM | VEFBEN | 10.5 | 3367.07
|  |  | 27594821 | INT.PANEL 100A 3 Polos C/FRENT.CAND. 0-1 103FM | VEFBEN | 10.5 | 29372.24
|  |  | 991010821 | INT.PANEL 16A TETRAP. POS.(0-1) 0/204FM | VEFBEN | 10.5 | 4930.41
|  |  | 27173216 | INT.PANEL 16A TRIF.POS.(0-1) 0/203FM | VEFBEN | 10.5 | 4318.13
|  |  | 27172243 | INT.PANEL 32A. 3 Polos FRENTE CAND. 0-1 303FM | VEFBEN | 21 | 9289.66
|  |  | 27593558 | INT.SEL. DE FASE ENT.TRIP.SAL.UNIP.C/CAJA 16A. | VEFBEN | 21 | 7136.82
|  |  | 991010366 | INT.SEL. FASE 16A. ENT.3+N SAL 1P+N R-0-S-0-T P/CAJA DIN 0/261CD | VEFBEN | 21 | 5260.06
|  |  | 27172411 | INT.SEL.FASE TETRAP.PANEL 45A. SAL. F+N 461 | VEFBEN | 10.5 | 13887.35
|  |  | 27172717 | INT.SEL.FASE TETRAP.SAL. F+N C/CAJA 461C | VEFBEN | 10.5 | 15823.9
|  |  | 27172410 | INT.SEL.FASE TRIF.SAL.UNIP. 45A. R-0-S-0-T 460 | VEFBEN | 10.5 | 11367.67
|  |  | 27593560 | INT.SEL.FASE TRIF.SAL.UNIP. R-0-S-0-T C./CAJA 460C | VEFBEN | 21 | 13313.44
|  |  | 27172113 | INT.TRIP.16A.C/CAJA DE HIERRO IT 316 CH | VEFBEN | 10.5 | 6623.06
|  |  | 27172036 | INT.TRIPOLAR P/EMB.EN PANEL 104 | VEFBEN | 10.5 | 2111.6
|  |  | 27593555 | INTERRUP. 16A. 1 Polo C/FRENTE CANDADO AMAR 0201FM | VEFBEN | 21 | 2862.98
|  |  | 27172263 | INTERRUP.3 Polos 45A C/FRENTE CAND. 403FM | VEFBEN | 21 | 11069.98
|  |  | 27172661 | INTERRUPTOR C/CAJA 16A. 2 Polos 0-1 202C | VEFBEN | 10.5 | 5912.22
|  |  | 27172662 | INTERRUPTOR C/CAJA 16A. 3 Polos 0-1 203 | VEFBEN | 10.5 | 6971.64
|  |  | 27172681 | INTERRUPTOR C/CAJA 32A 2 Polos 0-1 302C | VEFBEN | 10.5 | 9155.86
|  |  | 27172682 | INTERRUPTOR C/CAJA 32A 3 Polos 0-1 303 | VEFBEN | 10.5 | 11122.22
|  |  | 27174021 | INTERRUPTOR C/CAJA PVC 16A 2 Polos 0-1 202CP | VEFBEN | 21 | 5500.82
|  |  | 27174022 | INTERRUPTOR C/CAJA PVC 16A 3 Polos 0-1 203CP | VEFBEN | 10.5 | 6535.91
|  |  | 27173203 | INTERRUPTOR C/CAJA PVC 16A. 2 Polos 0-1 0/20 | VEFBEN | 10.5 | 3725.04
|  |  | 27173201 | INTERRUPTOR C/CAJA PVC 16A. 1 Polo 0-1 0/201C | VEFBEN | 10.5 | 3220.96
|  |  | 27173202 | INTERRUPTOR C/CAJA PVC 16A. 3 Polos 0-1 0/203C | VEFBEN | 10.5 | 4676.24
|  |  | 27593562 | INTERRUPTOR C/CAJA PVC 32A. 2 Polos 0-1 302CP | VEFBEN | 21 | 11530.02
|  |  | 27174099 | INTERRUPTOR C/CAJA PVC 32A. 3 Polos 0-1 303CP | VEFBEN | 21 | 13496.38
|  |  | 27174106 | INTERRUPTOR MONOF.C/CAJA PVC 32A. W302 CP | VEFBEN | 10.5 | 6091.65
|  |  | 27173027 | INTERRUPTOR PANEL 16A. 3 Polos 0-1 0/203 | VEFBEN | 10.5 | 3964.26
|  |  | 27594822 | INTERRUPTOR PANEL 100A 3 Polos 0-1 1003 | VEFBEN | 10.5 | 29372.24
|  |  | 27173026 | INTERRUPTOR PANEL 16A. 2 Polos 0-1 0/202 | VEFBEN | 10.5 | 3013.07
|  |  | 27592866 | INTERRUPTOR PANEL 16A. 1 Polo 0-1 0/20 | VEFBEN | 21 | 2508.99
|  |  | 27173025 | INTERRUPTOR PANEL 16A. 4 Polos 0-1 0/204 | VEFBEN | 21 | 4576.43
|  |  | 27593567 | INTERRUPTOR PANEL 32A. 4 Polos 0-1 304 | VEFBEN | 21 | 10317.8
|  |  | 991010785 | INTERRUPTOR PANEL 32A. 4 Polos FRENTE CAND. 0-1 304FM | VEFBEN | 21 | 10317.8
|  |  | 27172262 | INTERRUPTOR PANEL 45A 3 Polos 0-1 403 | VEFBEN | 10.5 | 11069.98
|  |  | 27172067 | INTERRUPTOR PANEL 45A 4 Polos 0-1 404 | VEFBEN | 10.5 | 12561.53
|  |  | 27172260 | INTERRUPTOR PANEL 45A. 1 Polo 0-1 401 | VEFBEN | 10.5 | 7028.06
|  |  | 27173000 | INTERRUPTOR PANEL 63A. 3 Polos 0-1 603 | VEFBEN | 10.5 | 12330.7
|  |  | 27172111 | INTERRUPTOR PANEL 63A. 4 Polos 0-1 604 | VEFBEN | 10.5 | 14251.56
|  |  | 27593565 | INV.DE MARCHA MONOF. 32A.350CP EN CAJA PVC | VEFBEN | 21 | 17674.38
|  |  | 27593563 | INV.MARCHA TRIF.32A. EN CAJA PVC 351CP | VEFBEN | 21 | 16476.17
|  |  | 27172029 | PROTECTOR PLASTICO DE PALANCA PPM | VEFBEN | 10.5 | 266.17
|  |  | 27172697 | SEL.FASE C/CAJA ENT.3P+N SAL.UNIP.+N 32A. 361C | VEFBEN | 10.5 | 13365.09
|  |  | 27172677 | SEL.FASE C/CAJA ENT.3P+N SAL.UNIP+N 16A 261 | VEFBEN | 10.5 | 8358.57
|  |  | 27590151 | SEL.FASE C/CAJA ENT.TRIP. SAL.UNIP. 32A. 360C | VEFBEN | 21 | 11429.46
|  |  | 27174100 | SEL.FASE C/CAJA PVC ENT.TRIP.SAL.UNIP.32A 360CP | VEFBEN | 10.5 | 13803.62
|  |  | 27174101 | SEL.FASE C/CAJA PVC ENT.3P+N SAL.UNIP.+N 32A. 361 | VEFBEN | 10.5 | 15739.26
|  |  | 27172401 | SEL.FASE ENT.3P+N SAL.UNIP.+N 16A 261 | VEFBEN | 10.5 | 7398.82
|  |  | 27173076 | SEL.FASE ENT.3P+N SAL.UNIP.+N 16A 0/261 | VEFBEN | 10.5 | 4975.27
|  |  | 27172406 | SEL.FASE ENT.3P+N SAL.UNIP.+N 32A 361 | VEFBEN | 10.5 | 11613.81
|  |  | 27173540 | SEL.FASE ENT.TRIP. SAL.UNIP.100A 1060 | VEFBEN | 10.5 | 30547.12
|  |  | 27172400 | SEL.FASE ENT.TRIP. SAL.UNIP.16A. R-O-S-O-T 260 | VEFBEN | 10.5 | 6063.17
|  |  | 27173075 | SEL.FASE ENT.TRIP.SAL.UNIP.16A 0/260 | VEFBEN | 10.5 | 4075.33
|  |  | 991010846 | SEL.FASE ENT.TRIP.SAL.UNIP.16A 0/260CD | VEFBEN | 10.5 | 4360.13
|  |  | 27172405 | SEL.FASE ENT.TRIPOLAR SALIDA UNIP.32A. R-O-S-O-T | VEFBEN | 10.5 | 9622.32
|  |  | 991011933 | SEL.FASE ENT.TRIPOLAR SALIDA UNIP.32A. R-O-S-O-T W360 | VEFBEN | 10.5 | 6971.64
|  |  | 27174002 | SELECTOR D/FASE AUTO 3F+N 25A S3FV | VEFBEN | 10.5 | 37158.32
|  |  | 27173500 | SELECTOR D/FASE AUTO3F+N 10A S3FV | VEFBEN | 10.5 | 25236.45
|  |  | 27172120 | SELECTOR DE 5A. UNIPOLAR 8 VIAS SEL 581 | VEFBEN | 10.5 | 3049.91
|  |  | 27172121 | SELECTOR DE 5A. UNIPOLAR 12 VIAS SEL 5121 | VEFBEN | 10.5 | 3179.09
|  |  | 27172110 | SELECTOR DE 10A TRIPOLAR 6 VIAS SEL 1063 | VEFBEN | 10.5 | 9385.77
|  |  | 27172132 | SELECTOR DE 10A. BIPOLAR 12 VIAS SEL10122 | VEFBEN | 10.5 | 7527.11
|  |  | 27172137 | SELECTOR DE 10A. TRIPOLAR 12 VIAS SEL10123 | VEFBEN | 10.5 | 10261.95
|  |  | 27172131 | SELECTOR DE 10A. BIPOLAR 8 VIAS SEL 1082 | VEFBEN | 10.5 | 7082.86
|  |  | 27172130 | SELECTOR DE 10A. BIPOLAR 6 VIAS SEL 1062 | VEFBEN | 10.5 | 6969.43
|  |  | 27172136 | SELECTOR DE 10A. TRIPOLAR 8 VIAS SEL 1083 | VEFBEN | 10.5 | 9742.07
|  |  | 27172125 | SELECTOR DE 10A. UNIPOLAR 6 VIAS SEL 1061 | VEFBEN | 10.5 | 3569.78
|  |  | 27172126 | SELECTOR DE 10A. UNIPOLAR 8 VIAS SEL 1081 | VEFBEN | 10.5 | 3680.06
|  |  | 27172127 | SELECTOR DE 10A. UNIPOLAR 12 VIAS SEL10121 | VEFBEN | 10.5 | 3865.95
|  |  | 27172141 | SELECTOR DE 20A. BIPOLAR 8 VIAS SEL 2082 | VEFBEN | 10.5 | 38703.65
|  |  | 27172142 | SELECTOR DE 20A. TRIPOLAR 8 VIAS SEL 2083 | VEFBEN | 10.5 | 51382.22
|  |  | 27172140 | SELECTOR DE 20A. UNIPOLAR 8 VIAS SEL 2081 | VEFBEN | 10.5 | 28255.81
| Interruptores de potencia | 1000A | 27590128 | INT.TMG. REC.PLUS FK1000 C/SRM1 435396 | G.ELECTRIC | 21 | 1582625.72
|  |  | 27594399 | INTERRUP.AUT. NS1000 N 3X1000A 50KA FIJO MICLOG2.0 | SCHNEIDER | 21 | 1326747.21
|  |  | 27594401 | INTERRUP.AUT. NS1000 N 4X1000A 50KA FIJO MICLOG2.0 | SCHNEIDER | 21 | 1597137.4
|  | 1250A | 27590129 | INT.TMG. REC.PLUS FK1250 C/SRM1 435384 | G.ELECTRIC | 21 | 1836893.8
|  |  | 27450427 | INT. AUT. NS1250 3P MICRO 2.0 33478 | SCHNEIDER | 21 | 1523466.43
|  |  | 27594404 | INTERRUP.AUT. NS1250 N 4X1250A 50KA FIJO MICLOG2.0 | SCHNEIDER | 21 | 1833412.4
|  | 125A | 991005368 | INT. TETRAP. 160A XT1C 160 TMD 125 | ABB | 21 | 119515.07
|  |  | 991002893 | INT. TMG TETRAP 160A TMD125 18KA | ABB | 21 | 107311.07
|  |  | 991000991 | INT. TMG TRIP 160A TMD125 18KA | ABB | 21 | 83323.88
|  |  | 991001321 | INT.AUT.C.MOLD.ABS203c/125A FIJO | LS | 10.5 | 36934.76
|  |  | 991005854 | INT.AUT.C.MOLD.ABS204c/125A FIJO TETRAPOLAR | LS | 10.5 | 52843.09
|  |  | 27418077 | INT. AUT. CVS160B 25KA R125 3P 516302 | SCHNEIDER | 21 | 63990.01
|  |  | 27101202 | INT.AUT.NSX160B 3X125A 25KA TMD125 3P3D 30311 | SCHNEIDER | 21 | 128801.99
|  |  | 991016282 | INT.AUT.NSX160B 4X125A 25KA 4P3R | SCHNEIDER | 21 | 137002.14
|  |  | 27101215 | INT.AUT.NSX160F 3X125A 36KA TMD125 3P3D 30631 | SCHNEIDER | 21 | 145799.22
|  |  | 991016283 | INT.AUT.NSX160F 4X125A 36KA 4P3R | SCHNEIDER | 21 | 175266.34
|  |  | 991007737 | INT.POT. 3P.3VA 100A REG 70-100 36kA. 100368593 | SIEMENS | 21 | 97039.8
|  |  | 991007738 | INT.POT. 3P.3VA 125A REG 88-125 36kA. 100368594 | SIEMENS | 21 | 159233.49
|  |  | 991007733 | INT.POT. 3P.3VA 40A REG 28-40 36kA. 100368589 | SIEMENS | 21 | 74103.12
|  |  | 991007734 | INT.POT. 3P.3VA 50A REG 35-50 36kA. 100368590 | SIEMENS | 21 | 74103.12
|  |  | 991007735 | INT.POT. 3P.3VA 63A REG 44-63 36kA. 100368591 | SIEMENS | 21 | 74103.12
|  |  | 991007736 | INT.POT. 3P.3VA 80A REG 56-80 36kA. 100368592 | SIEMENS | 21 | 83807.1
|  |  | 991007739 | INT.POT. 3P.3VA 160A REG 112-160 36kA. 100368595 | SIEMENS | 21 | 166290.93
|  |  | 991007740 | INT.POT. 3P.3VA 200A REG 140-200 36kA. 100368637 | SIEMENS | 21 | 336551.68
|  |  | 991007741 | INT.POT. 3P.3VA 250A REG 175-250 36kA. 100368638 | SIEMENS | 21 | 376249.77
|  |  | 991012010 | INT.POT. 3P.3VA 400A REG 280-400 36kA. 100439508 | SIEMENS | 21 | 490492.1
|  |  | 991016932 | INT.POT. 3P.3VJ 100A REG 100-125A 18kA. 3VJ1012-1DB32-0AA0 | SIEMENS | 21 | 37051.56
|  |  | 991015831 | INT.POT. 3P.3VJ 125A REG 64-80 18kA. 3VJ1008-1DB32-0AA0 | SIEMENS | 21 | 37051.56
|  |  | 991007748 | INT.POT. 4P.3VA 100A REG 70-100 36kA. 100368604 | SIEMENS | 21 | 123505.21
|  |  | 991007749 | INT.POT. 4P.3VA 125A REG 88-125 36kA. 100368605 | SIEMENS | 21 | 171804.56
|  |  | 991007742 | INT.POT. 4P.3VA 40A REG 28-40 36kA. 100368600 | SIEMENS | 21 | 95937.07
|  |  | 991007743 | INT.POT. 4P.3VA 50A REG 35-50 36kA. 100368601 | SIEMENS | 21 | 95937.07
|  |  | 991007744 | INT.POT. 4P.3VA 63A REG 44-63 36kA. 100368602 | SIEMENS | 21 | 95937.07
|  |  | 991007747 | INT.POT. 4P.3VA 80A REG 56-80 36kA. 100368603 | SIEMENS | 21 | 107625.96
|  |  | 991007751 | INT.POT. 4P.3VA 160A REG 112-160 36kA. 100368606 | SIEMENS | 21 | 183272.89
|  |  | 991007752 | INT.POT. 4P.3VA 200A REG 140-200 36kA. 100368650 | SIEMENS | 21 | 434914.72
|  |  | 991007754 | INT.POT. 4P.3VA 250A REG 175-250 36kA. 100368651 | SIEMENS | 21 | 489609.92
|  |  | 991016500 | INT.POT. 4P.3VJ 125A REG 100-125 18kA. 3VJ1012-1EB42-0AA0 | SIEMENS | 21 | 77411.3
|  | 1600A | 27594406 | INTERRUP.AUT. NS1600 N 3X1600A 50KA FIJO MICLOG2.0 | SCHNEIDER | 21 | 1839228.31
|  |  | 27594408 | INTERRUP.AUT. NS1600 N 4X1600A 50KA FIJO MICLOG2.0 | SCHNEIDER | 21 | 2236098.14
|  | 160A | 991000993 | INT. TMG TETRAP 160A TMD160 18KA | ABB | 21 | 112992.24
|  |  | 991002890 | INT. TMG TRIP 160A TMD160 18KA | ABB | 21 | 94265.4
|  |  | 27593356 | INT. TMG RECORD PLUS FDC 4P 160A GE 433946 | G.ELECTRIC | 21 | 99600.13
|  |  | 27593357 | INTERR. TMG RECORD PLUS FDC 3P 160A GE 433899 | G.ELECTRIC | 21 | 125379.06
|  |  | 27596159 | INT. AUT. C. MOLD. ABS203b/150A | LS | 10.5 | 36934.76
|  |  | 991005846 | INT.AUT.C.MOLD.ABS 203c/150A FIJO | LS | 10.5 | 36934.76
|  |  | 991001319 | INT.AUT.C.MOLD.ABS 203c/175A FIJO | LS | 10.5 | 36934.76
|  |  | 991005855 | INT.AUT.C.MOLD.ABS204c/150A FIJO TETRAPOLAR | LS | 10.5 | 52843.09
|  |  | 991001900 | INT.TETRAP. REG ELECT.50KA TS160N 4X160 | LS | 10.5 | 109681.04
|  |  | 991002323 | INT.TMG REG 3X160 TS160N | LS | 10.5 | 87889.68
|  |  | 991015585 | BLOQUE DE CORTE S/RELE 4X160 50KA | SCHNEIDER | 21 | 166038.7
|  |  | 991015576 | BLOQUE DE CORTE S/RELE 4X160 70KA | SCHNEIDER | 21 | 196040.74
|  |  | 27418420 | INT. AUT. CVS160B 25KA R125 4P3D 516312 | SCHNEIDER | 21 | 78867.07
|  |  | 991012281 | INT. AUT. CVS160B 25KA R125 4P4D 516322 | SCHNEIDER | 21 | 81832.06
|  |  | 27418082 | INT. AUT. CVS160B 25KA R160 3P 516303 | SCHNEIDER | 21 | 72118.41
|  |  | 27418421 | INT. AUT. CVS160B 25KA R160 4P3D 516313 | SCHNEIDER | 21 | 79049.74
|  |  | 27594206 | INT. AUT. CVS160B 25KA R160 4P4D 516323 | SCHNEIDER | 21 | 82037.55
|  |  | 991015675 | INT.AUT.NSX100B 4X100A 25KA 4P3R | SCHNEIDER | 21 | 115343.79
|  |  | 991016842 | INT.AUT.NSX100F 4X100A 36KA 4P3R | SCHNEIDER | 21 | 132318.21
|  |  | 991016841 | INT.AUT.NSX100F 4X80A 36KA 4P3R | SCHNEIDER | 21 | 132318.21
|  |  | 27101201 | INT.AUT.NSX160B 3X160A 25KA TMD160 3P3D 30310 | SCHNEIDER | 21 | 95105.95
|  |  | 991015595 | INT.AUT.NSX160B 4X160A 25KA 4P3R | SCHNEIDER | 21 | 166841.1
|  |  | 991015973 | INT.AUT.NSX160B 4X160A 25KA MICROLOGIC 2.2 4P4R | SCHNEIDER | 21 | 226434.2
|  |  | 991016847 | INT.AUT.NSX160F 3X160A 36KA 3P3R | SCHNEIDER | 21 | 150173.31
|  |  | 27101214 | INT.AUT.NSX160F 3X160A 36KA TMD160 3P3D LV430630 | SCHNEIDER | 21 | 133497.36
|  |  | 991015596 | INT.AUT.NSX160F 4X160A 36KA 4P3R | SCHNEIDER | 21 | 185723.67
|  |  | 27101223 | INT.AUT.NSX160F 4X160A 36KA TMD160 4P4D 30650 | SCHNEIDER | 21 | 236092.4
|  |  | 27101197 | INT.AUT.NSX160N 3X150A 50KA MIC.2.2 M 3P3D 30988 | SCHNEIDER | 21 | 250127.92
|  |  | 27101189 | INT.AUT.NSX160N 3X160A 50kA MIC.2.2 4P4D 30785 | SCHNEIDER | 21 | 244755.74
|  |  | 27101305 | INT.MANUAL NSX250NA 4X160A 31639 | SCHNEIDER | 10.5 | 327804.44
|  |  | 27101010 | INT.S/RELÉ NSX160B 3X160A 25KA 30390 | SCHNEIDER | 21 | 86059.35
|  |  | 27101011 | INT.S/RELÉ NSX160B 4X160A 25KA 30395 | SCHNEIDER | 21 | 111048
|  |  | 27101016 | INT.S/RELÉ NSX160F 4X160A 36KA 30408 | SCHNEIDER | 21 | 132256.24
|  |  | 27101013 | INT.S/RELÉ NSX160H 3X160A 70KA 30404 | SCHNEIDER | 21 | 146167.81
|  |  | 27101017 | INT.S/RELÉ NSX160H 4X160A 70KA 30409 | SCHNEIDER | 21 | 188006.93
|  |  | 27594233 | INTERRUP.AUT. NR160F 3X160A 25KA 30760 | SCHNEIDER | 21 | 47578.8
|  |  | 27594489 | INTERRUPTOR AUTO. EZC250F3160 3X160A 18KA | SCHNEIDER | 21 | 93642.98
|  |  | 27594784 | INT.AUT.REG.3VT1 25KA 3P 125-160A 100020983 | SIEMENS | 21 | 61412.96
|  |  | 991015832 | INT.POT. 3P.3VJ 250A REG 128-160 18kA. 3VJ1216-1DB32-0AA0 | SIEMENS | 21 | 80719.47
|  |  | 991016203 | INT.POT. 4P.3VJ 160A REG 128-160 18kA. 3VJ1216-1EB42-0AA0 | SIEMENS | 21 | 104979.42
|  | 250A | 991002894 | INT. TMG TETRAP 250A TMD200 36KA | ABB | 21 | 270802.61
|  |  | 991002895 | INT. TMG TETRAP 250A TMD250 36KA | ABB | 21 | 298787.65
|  |  | 991002891 | INT. TMG TRIP 250A TMD200 36KA | ABB | 21 | 223880.32
|  |  | 991002892 | INT. TMG TRIP 250A TMD250 36KA | ABB | 21 | 234611.44
|  |  | 27106622 | INT AUT.3P MAXIM M250S TMD250 | BAW | 21 | 37527.03
|  |  | 991010383 | INT AUT.3P MAXIM M630 TMD630 | BAW | 21 | 87011.72
|  |  | 27593358 | INT.TMG RECORD PLUS FEV250 4P 160-200 GE 431094 | G.ELECTRIC | 21 | 230710.17
|  |  | 27590125 | INT.TMG. RECORD PLUS FEV250 R250 431061 | G.ELECTRIC | 21 | 205087.98
|  |  | 27590124 | INT.TMG.RECORD PLUS FEV250 R200 431058 | G.ELECTRIC | 21 | 185644.63
|  |  | 991001901 | INT. TETRAP. REG ELECT. 50KA TS250N 4X250 | LS | 10.5 | 175995.38
|  |  | 991006719 | INT. TRIP. REG ELECT. 50KA TS250N 3X200 | LS | 10.5 | 100021.69
|  |  | 991004550 | INT. TRIP. REG ELECT. 50KA TS250N 3X250 | LS | 10.5 | 138631.14
|  |  | 991005849 | INT.AUT.C.MOLD.ABS 203c/200A FIJO | LS | 10.5 | 36934.76
|  |  | 991005851 | INT.AUT.C.MOLD.ABS 203c/250A FIJO | LS | 10.5 | 43404.82
|  |  | 991011588 | INT.AUT.C.MOLD.ABS 4x250A 204c/250A FIJO | LS | 10.5 | 54189.95
|  |  | 991005856 | INT.AUT.C.MOLD.ABS204c/250A FIJO TETRAPOLAR | LS | 10.5 | 54189.95
|  |  | 991002324 | INT.TMG REG 3X250 TS250N | LS | 10.5 | 138631.14
|  |  | 27592973 | INT. AUT. TRIP 250A NR250 R250 | MERLIN GERIN | 21 | 113184.48
|  |  | 27594270 | INTERRUP.AUT. NR250F 3X200A 25KA 31761 | MERLIN GERIN | 21 | 100608.43
|  |  | 27418110 | INT. AUT. CVS250B 25KA R200 3P 525302 | SCHNEIDER | 21 | 152081.45
|  |  | 27418423 | INT. AUT. CVS250B 25KA R200 4P3D 525312 | SCHNEIDER | 21 | 210118.67
|  |  | 27420884 | INT. AUT. CVS250B 25KA R250 3P 525303 | SCHNEIDER | 21 | 152081.45
|  |  | 27440173 | INT. AUT. CVS250B 25KA R250 4P3D 525313 | SCHNEIDER | 21 | 207499.45
|  |  | 27594207 | INT. AUT. CVS250B 25KA R250 4P4D 525323 | SCHNEIDER | 21 | 205098.76
|  |  | 27101257 | INT.AUT.NSX250B 3X250A 25kA MIC.2.2 3P3D 31140 | SCHNEIDER | 21 | 312102.14
|  |  | 991016235 | INT.AUT.NSX250B 3X250A MICROLOGIC 2.2 25KA 3P3R | SCHNEIDER | 21 | 265866.12
|  |  | 991016284 | INT.AUT.NSX250B 4X200A 25KA 4P3R | SCHNEIDER | 21 | 263791.6
|  |  | 991016285 | INT.AUT.NSX250B 4X250A 25KA 4P3R | SCHNEIDER | 21 | 264039.51
|  |  | 27101301 | INT.AUT.NSX250F 3X250A 36KA TMD250 3P3D 31630 | SCHNEIDER | 21 | 226704.68
|  |  | 991016843 | INT.AUT.NSX250F 4X200A 36KA 4P3R | SCHNEIDER | 21 | 290649.27
|  |  | 991015597 | INT.AUT.NSX250F 4X250A 36KA 4P3R | SCHNEIDER | 21 | 290936.31
|  |  | 991016844 | INT.AUT.NSX250N 4X250A 50KA 4P3R | SCHNEIDER | 21 | 327413.02
|  |  | 991015588 | INT.AUT.NSX250N 4X250A 50KA 4P4R | SCHNEIDER | 21 | 351374.22
|  |  | 27101300 | INT.MANUAL NSX250NA 3X250A 31629 | SCHNEIDER | 10.5 | 244289.31
|  |  | 27101021 | INT.S/RELÉ NSX250B 3X250A 25KA 31390 | SCHNEIDER | 21 | 142755.97
|  |  | 27101024 | INT.S/RELÉ NSX250H 3X250A 70KA 31404 | SCHNEIDER | 21 | 226104.75
|  |  | 27101027 | INT.S/RELÉ NSX250N 4X250A 36KA 31408 | SCHNEIDER | 21 | 223945.45
|  |  | 991015645 | INT.POT. 3P.3VJ 250A REG 160-200 18kA. 3VJ1220-1DB32-0AA0 | SIEMENS | 21 | 100568.52
|  | 300A | 991002903 | CONMUTADORA 4X315A OT315E04CP | ABB | 10.5 | 480164.36
|  |  | 991006555 | CONMUTADORA MOTORIZADA 3X160A 220VCA | ABB | 10.5 | 806095.42
|  |  | 991014252 | CONMUTADORA MOTORIZADA 3X630A 220VCA | ABB | 21 | 2007558.47
|  |  | 991006283 | CONMUTADORA MOTORIZADA 4X160A 220VCA | ABB | 10.5 | 924979.24
|  |  | 991007982 | CONMUTADORA MOTORIZADA 4X250A 220VCA | ABB | 10.5 | 1215350.33
|  |  | 991005107 | CONMUTADORA MOTORIZADA 4X315A 220VCA | ABB | 21 | 1276159.92
|  |  | 991010230 | CONMUTADORA MOTORIZADA 4X400A 220VCA | ABB | 21 | 1472686.46
|  |  | 27440771 | INT. AUT. CVS400F 36KA TMD320 3P 540305 | SCHNEIDER | 21 | 275534.09
|  |  | 27594301 | INTERRUP.AUT. CVS400 36KA TMD320 4P3D LV540308 | SCHNEIDER | 21 | 345255.06
|  | 400A | 991002904 | CONMUTADORA 4X400A OT400E04CP | ABB | 10.5 | 567696.55
|  |  | 991002898 | INT. TMG TETRAP 400A T5N400 36KA | ABB | 21 | 506676.55
|  |  | 991003059 | INT. TMG TRIPOLAR 400A T5N400 36KA | ABB | 21 | 402311.26
|  |  | 27106621 | INT AUT.3P MAXIM Me400S C/PROT ELEC | BAW | 21 | 88689.5
|  |  | 991005852 | INT.AUT.C.MOLD.ABS 403c/400A FIJO | LS | 10.5 | 105683.63
|  |  | 991015590 | BLOQUE DE CORTE S/RELE 4X400 50KA | SCHNEIDER | 21 | 416228.59
|  |  | 27594208 | INT. AUT. CVS400F 36KA R400 3P 540306 | SCHNEIDER | 21 | 289390.21
|  |  | 27101344 | INT.AUT.NSX400F 3X400A 36kA MIC.2.3 3P3D 32676 | SCHNEIDER | 21 | 439406.98
|  |  | 991016236 | INT.AUT.NSX400F 3X400A MICROLOGIC 2.3 36KA 3P3R | SCHNEIDER | 21 | 406795.48
|  |  | 991015598 | INT.AUT.NSX400F 4X400A MICROLOGIC 2.3 36KA 4P4R | SCHNEIDER | 21 | 500644.01
|  |  | 991017039 | INT.AUT.NSX400F 4X400A MICROLOGIC 2.3 50KA 4P4R | SCHNEIDER | 21 | 600145.25
|  |  | 27101348 | INT.AUT.NSX400N 3X400A 50KA MIC.2.3 3P3D 32693 | SCHNEIDER | 21 | 492055.69
|  |  | 27594297 | INT.AUTOM. CVS400F TMD400 4POLOS LV540309 | SCHNEIDER | 21 | 362444.76
|  |  | 27101037 | INT.S/RELÉ NSX400F 3X400A 36KA 32413 | SCHNEIDER | 21 | 244126.21
|  |  | 27101031 | INT.S/RELÉ NSX400N 3X400A 50KA 32403 | SCHNEIDER | 21 | 333678.95
|  |  | 27450400 | INTERRUPTOR AUTO. EZC400N4400 4X400A 36KA | SCHNEIDER | 21 | 275490.78
|  |  | 991015560 | INT.POT. 3P.3VJ 400A REG 320-400 25kA. 3VJ1340-3DB32-0AA0 | SIEMENS | 21 | 184375.62
|  |  | 991015228 | INT.POT. 4P.3VA 400A REG 280-400 36kA. 100439984 | SIEMENS | 21 | 670677.32
|  |  | 991015524 | INT.POT. 4P.3VA 630A REG 440-630 36kA. 100439986 | SIEMENS | 21 | 759998.09
|  | 500A | 991016930 | INT.POT. 3P.3VF6211 55kA.R.400-500A.15014562 | SIEMENS | 21 | 254373.21
|  | 630A | 991002905 | CONMUTADORA 4X630A OT630E04CP | ABB | 10.5 | 934658.32
|  |  | 991002899 | INT. TMG TETRAP 630A T5N630 PR221DS-LS/I | ABB | 21 | 781056.2
|  |  | 991000988 | INT. TMG TRIP 630A T5N630 PR221DS-LS/I | ABB | 21 | 673955.53
|  |  | 991005847 | INT.AUT.C.MOLD.ABS 803c/630A FIJO | LS | 10.5 | 194114.61
|  |  | 991006317 | INT.AUT.C.MOLD.ABS 803c/700A FIJO | LS | 10.5 | 194114.61
|  |  | 27594125 | INT. AUT. CVS630F 36KA R630 3P 563306 | SCHNEIDER | 21 | 396807.83
|  |  | 27440789 | INT. AUT. CVS630F 36KA TMD600 4P 563309 | SCHNEIDER | 21 | 471082.28
|  |  | 27101356 | INT.AUT.NSX630F 3X630A 36kA MIC.2.3 3P3D 32876 | SCHNEIDER | 21 | 559252.02
|  |  | 991015599 | INT.AUT.NSX630F 4X630A MICROLOGIC 2.3 36KA 4P4R | SCHNEIDER | 21 | 682916.69
|  |  | 27101361 | INT.AUT.NSX630H 4X630A 70KA MIC.2.3 4P4D 32896 | SCHNEIDER | 21 | 924844.42
|  |  | 27101046 | INT.S/RELÉ NSX630F 4X630A 36KA 32815 | SCHNEIDER | 21 | 452395.45
|  |  | 27101040 | INT.S/RELÉ NSX630H 3X630A 70KA 32804 | SCHNEIDER | 21 | 561365.7
|  |  | 27101043 | INT.S/RELÉ NSX630H 4X630A 70KA 32809 | SCHNEIDER | 21 | 706444.06
|  |  | 27101039 | INT.S/RELÉ NSX630N 3X630A 50KA 32803 | SCHNEIDER | 21 | 443001.45
|  |  | 27101042 | INT.S/RELÉ NSX630N 4X630A 50KA 32808 | SCHNEIDER | 21 | 555324.84
|  |  | 991016929 | INT.POT. 3P.3VL5763 55kA.R.500-630A.15131496 | SIEMENS | 21 | 272542.72
|  |  | 27503145 | INT.POT. 3P.3VL630N 55kA.R.500-630A.100020925 | SIEMENS | 21 | 475859.6
|  |  | 991016804 | INT.CAJA MOLDEADA 4P 630A FIJO | SIN MARCA | 21 | 125051.02
|  | 800A | 991000568 | INT. TMG. REG. T6N800 3X800 PR221DS-LS/I | ABB | 21 | 1315086.57
|  |  | 991006516 | INT. TMG. REG. T6S800 4X800 PR221DS-LS/I | ABB | 21 | 1526131.61
|  |  | 27590127 | INT.TMG. REC.PLUS FK800 C/SRM1 435393 | G.ELECTRIC | 21 | 1248987.4
|  |  | 27592975 | INT. AUT. TRIP. NS800N PROT. MICRO 33466 | SCHNEIDER | 21 | 1013617.56
|  |  | 27450020 | INT. NS800N 50KA 2.0A 33233 | SCHNEIDER | 21 | 1137631.31
|  |  | 27594316 | INTERRUP.AUT. NS800 N 4X800A 50KA FIJO MICLOG 2.0 | SCHNEIDER | 21 | 1337556.82
|  |  | 27594397 | INTERRUP.AUT. NS800 N 4X800A 50KA FIJO MICLOG2.0 | SCHNEIDER | 21 | 1213481.2
|  |  | 991005689 | NS800L MICROLOGIC 2.0 3X800 150KA 33468 | SCHNEIDER | 21 | 1265409.09
|  | Acces. int. de potencia | 991005371 | ACC. GIRATORIO RHE XT1-XT3 F/P | ABB | 21 | 56811.74
|  |  | 991008177 | BOBINA MINIMA TENSION 220VAC XT1-XT4 | ABB | 21 | 71961.54
|  |  | 991005370 | COBERTOR HTC XT1 4P (2 PZAS) | ABB | 21 | 19189.75
|  |  | 991005376 | CONTACTO AUX 1NA P/CONT AF CA4-10 | ABB | 21 | 2209.34
|  |  | 991007950 | CONTACTO AUX 1NC P/CONT AF CA4-01 | ABB | 21 | 2209.34
|  |  | 991011143 | CONTACTO AUX LAT.1NA+1NC CAL18-11B | ABB | 21 | 16833.1
|  |  | 991002999 | CONTACTO AUX LAT.1NA+1NC P/CONT AF CAL4-11 | ABB | 21 | 6144.08
|  |  | 991002998 | CONTACTO AUX 2NA+2NC P/CONT AF CA422E | ABB | 21 | 9952.57
|  |  | 991012025 | CONTACTO AUX PARA OT NA OA3G10 | ABB | 21 | 9363.41
|  |  | 991007159 | MANDO MOTOR MOD XT1-XT3 220...250V AC/DC | ABB | 21 | 203259.76
|  |  | 991003060 | RELE DE APERTURA 220VCA-CC SOR T4-T5-T6 | ABB | 21 | 45028.55
|  |  | 991002896 | RELE DE APERTURA 220VCA-CC XT1-XT2-XT3-XT4 | ABB | 21 | 29878.77
|  |  | 991000989 | RELE DE MINIMA P/T5N 220V | ABB | 21 | 78905.19
|  |  | 991006393 | RELE DIF. P/ TMAX XT RC Sel x XT2 4p | ABB | 21 | 322564.41
|  |  | 27208820 | MANDO ACCION.DIRECTO P/SBC 160-630 51181 | BAW | 21 | 5970.44
|  |  | 991001329 | PINZA MULTIFUN TRMS THD POT ENER BM157 | BRYMEN | 21 | 142984.02
|  |  | 27590132 | BOB. MIN.TENSION 220VCA P/FD-FE-FG 430870 | G.ELECTRIC | 21 | 37177.91
|  |  | 27590133 | BOB.APERT. 220VCA P/FD-FE-FG 430852 | G.ELECTRIC | 21 | 34182.97
|  |  | 27590137 | BOB.APERTURA 220 VCA P/FK 435696 | G.ELECTRIC | 21 | 57634.5
|  |  | 27590136 | BOB.MIN.TENSION 220VCA P/FK 435699 | G.ELECTRIC | 21 | 68221.78
|  |  | 27590141 | COMANDO MOTOR 220V PARA INT. FG 432829 | G.ELECTRIC | 21 | 420565.91
|  |  | 27590130 | CONT.AUX. NA DERECHO P/FD-FE-FG 430837 | G.ELECTRIC | 21 | 4082.36
|  |  | 27590131 | CONT.AUX. NA IZQUIERDO P/FD-FE-FG 430828 | G.ELECTRIC | 21 | 4082.36
|  |  | 27590135 | CONT.AUX.ALARMA NA/NC P/FK 435761 | G.ELECTRIC | 21 | 18586.85
|  |  | 27590134 | CONT.AUX.NA/NC DERECHO P/FK 436401 | G.ELECTRIC | 21 | 18586.85
|  |  | 2933642 | CONTACTO SEÑAL DE DISP TMG P/FE NA 430970 | G.ELECTRIC | 21 | 16540.78
|  |  | 991002503 | BOBINA DE 0 TENSION P/TD100-TS800 | LS | 21 | 20973.07
|  |  | 991002500 | CONTACTO AUX 1NA+1NC P/TD100-TS800 | LS | 21 | 6484.04
|  |  | 27101435 | 4 BORNES P/CABLE NSX400-630 LV432480 | SCHNEIDER | 21 | 49380.4
|  |  | 991011679 | ACC. ACOPLAMIENTO 4P AGUAS ABAJO P/ NSX100..250 LV429359 | SCHNEIDER | 21 | 236297.88
|  |  | 27101526 | ADAPT.SDE P/RELÉS TM/MA de NSX100-630 LV429451 | SCHNEIDER | 21 | 7684.8
|  |  | 27450211 | BASE/BUS 24VCC TM5ACBM11 | SCHNEIDER | 21 | 14601.99
|  |  | 991016840 | BLOCK VIGI TIPO MB P/CVS630 4P 0,3-10A | SCHNEIDER | 21 | 254378.05
|  |  | 991016838 | BLOCK VIGI TIPO MH P/CVS100/160 4P 0,3-10A | SCHNEIDER | 21 | 134138.29
|  |  | 991016839 | BLOCK VIGI TIPO MH P/CVS250 4P 0,3-10A | SCHNEIDER | 21 | 217353.36
|  |  | 27101553 | BOBINA APER.MX P/NSX100-630 125VCC 29393 | SCHNEIDER | 21 | 44592.07
|  |  | 27101555 | BOBINA APER.MX P/NSX100-630 220/240VCA 29387 | SCHNEIDER | 21 | 44592.07
|  |  | 27101556 | BOBINA APER.MX P/NSX100-630 24VCA 29384 | SCHNEIDER | 21 | 44592.07
|  |  | 27101557 | BOBINA APER.MX P/NSX100-630 24VCC 29390 | SCHNEIDER | 21 | 44592.07
|  |  | 27101559 | BOBINA APER.MX P/NSX100-630 380/415VCA 29388 | SCHNEIDER | 21 | 44592.07
|  |  | 991009936 | BOBINA APERTURA MX 100-130 VAC/DC P/NS1000 33661 | SCHNEIDER | 21 | 131085.26
|  |  | 27593134 | BOBINA APERTURA MX P/NS1000 33662 | SCHNEIDER | 21 | 44451.82
|  |  | 27600532 | BOBINA APERTURA MX+OF P/C60N/C120 220VCA N26946 | SCHNEIDER | 21 | 25587.45
|  |  | 27101562 | BOBINA MIN.TENS.MN P/NSX100-630 110/130VCA 29406 | SCHNEIDER | 21 | 71759.61
|  |  | 27101564 | BOBINA MIN.TENS.MN P/NSX100-630 200/240VCA 29407 | SCHNEIDER | 21 | 71759.61
|  |  | 27101565 | BOBINA MIN.TENS.MN P/NSX100-630 24VCA 29404 | SCHNEIDER | 21 | 71759.61
|  |  | 27101566 | BOBINA MIN.TENS.MN P/NSX100-630 24VCC 29410 | SCHNEIDER | 21 | 71759.61
|  |  | 27101568 | BOBINA MIN.TENS.MN P/NSX100-630 380/440VCA 29408 | SCHNEIDER | 21 | 71759.61
|  |  | 27101570 | BOBINA MIN.TENS.MN P/NSX100-630 48VCC 29412 | SCHNEIDER | 21 | 71759.61
|  |  | 27101571 | BORNE CONEX.POST.CORTO X2 P/NSX400-630 32475 | SCHNEIDER | 21 | 34627.27
|  |  | 27101572 | BORNE CONEX.POST.LARGO X2 P/NSX400-630 32476 | SCHNEIDER | 21 | 39148.13
|  |  | 27101439 | BORNES EXPANDIDOS-NSX400-630 32493 | SCHNEIDER | 21 | 56181.26
|  |  | 27594446 | BORNES FRONT. INF. NS630-1000 N/H 3P FIJO 33599 | SCHNEIDER | 21 | 70546.22
|  |  | 27594445 | BORNES FRONT. SUP. NS630-1000 N/H 3P FIJO 33598 | SCHNEIDER | 21 | 70546.22
|  |  | 27101573 | BORNES P/2 CABLES 85-240mm X3 P/NSX400-630 32481 | SCHNEIDER | 21 | 50838.42
|  |  | 27101574 | BORNES P/CABLE 35-300mm2 P/NSX400-630 (3U) 32479 | SCHNEIDER | 21 | 35980.93
|  |  | 27101624 | CABLE NSX L 3M NSX100-630 34202 | SCHNEIDER | 21 | 38942.64
|  |  | 27101576 | CAJA DE MANDO P/PUERTA NSX400-630/630 EXT. 32534 | SCHNEIDER | 21 | 17753.98
|  |  | 27101584 | COMANDO MOTOR COMUNIC.MT400/630 220-240V NSX400 32 | SCHNEIDER | 21 | 370915.65
|  |  | 27101587 | COMANDO MOTOR P/NSX100-160 220/240VCA 29434 | SCHNEIDER | 21 | 182765.21
|  |  | 27101594 | COMANDO MOTOR P/NSX250 220/240VCA 31541 | SCHNEIDER | 21 | 216815.16
|  |  | 27101599 | COMANDO MOTOR P/NSX400-630 110/130VCA 32640 | SCHNEIDER | 21 | 311691.14
|  |  | 27101601 | COMANDO MOTOR P/NSX400-630 220/240VCA 32641 | SCHNEIDER | 21 | 312288.07
|  |  | 991005280 | COMANDO ROT.C/EXT.P/INS40-160 LV428941 | SCHNEIDER | 21 | 8754.67
|  |  | 27101607 | COMANDO ROT.C/EXT.P/NSX400-630 32598 | SCHNEIDER | 21 | 78602.88
|  |  | 27101578 | COMANDO ROT.DIRECT.P/NSX100-250 29337 | SCHNEIDER | 21 | 35302.47
|  |  | 27101608 | COMANDO ROT.DIRECTO P/NSX400-630 32597 | SCHNEIDER | 21 | 51908.3
|  |  | 27101579 | COMANDO ROT.PROL.C/EMPUÑADURA P/NSX100-250/250 293 | SCHNEIDER | 21 | 57619.71
|  |  | 27101581 | COMANDO ROT.PROL.P/NSX100-250/250 29338 | SCHNEIDER | 21 | 54517.74
|  |  | 27593304 | CONTACTO AUX.+ ALARMA 2INV. P/EZC100N | SCHNEIDER | 21 | 12375.27
|  |  | 27440170 | CONTACTO AUX.OF/SD/SDE 29450 | SCHNEIDER | 21 | 20960.33
|  |  | 991010063 | CONTACTO AUXILIAR OF 240V NS630B-1600 FIJO 33108 | SCHNEIDER | 21 | 44119.12
|  |  | 27594496 | CONTACTO AUXILIAR OF/SD (AX/AL) P/EZC250 | SCHNEIDER | 21 | 19345.74
|  |  | 991013591 | CUBREBORNES LARGO P/NSX400-630 | SCHNEIDER | 21 | 16706.94
|  |  | 27101611 | ENCLAV.C/CERR.P/CDO.MOT.P/NSX400-630 32649 | SCHNEIDER | 21 | 31913.45
|  |  | 27101440 | ENCLAV.MECN P/3 CANDADO NSX100-250 29371 | SCHNEIDER | 21 | 10972.69
|  |  | 27101612 | ENCLAV.POR CANDADOS FIJO NSX400-630 32631 | SCHNEIDER | 21 | 16706.94
|  |  | 27101613 | ENCLAV.POR CERRADURA P/NSX400-630/630 32604 | SCHNEIDER | 21 | 10398.62
|  |  | 991009875 | EXTENSION MANETA P/ INTERRUPTOR NSX400/630 LV432553 | SCHNEIDER | 21 | 29160.5
|  |  | 991009932 | INTERENCLAV.MEC P/CDO ROTATIVO NSX100-250 LV429369 | SCHNEIDER | 21 | 92142.6
|  |  | 991013588 | INTERFAZ ETHERNET P/ NSX | SCHNEIDER | 21 | 196719.2
|  |  | 27101626 | JGO.ESPACIADORES P/NSX400-630 4P 32491 | SCHNEIDER | 21 | 31851.48
|  |  | 27101436 | LOTE CONEX.P/NSX400-630 2CABLES 32482 | SCHNEIDER | 21 | 68716.36
|  |  | 27594468 | MANDO ROTATIVO DIRECTO P/EZC100 3P | SCHNEIDER | 21 | 21824.71
|  |  | 27450403 | MANDO ROTATIVO PROL STD 33878 | SCHNEIDER | 21 | 350304.34
|  |  | 27594469 | MANDO ROTATIVO PROLONGADO P/EZC100 3P | SCHNEIDER | 21 | 36088.56
|  |  | 27101499 | MARCO DE PUERTA P/INT.NSX100-250 29317 | SCHNEIDER | 21 | 11775.1
|  |  | 991014687 | MARCO DE PUERTA P/NS630b..1600 CALADO GRANDE | SCHNEIDER | 21 | 26756.55
|  |  | 27101500 | MARCO DE PUERTA P/NSX400-630 32559 | SCHNEIDER | 21 | 5137.34
|  |  | 27101627 | MARCO EMBELL.NSX100-250 C/MICROL. 29526 | SCHNEIDER | 21 | 5773.39
|  |  | 27101366 | MIC.2.2 160A 3P3D P/COMPACT NSX160-250 30470 | SCHNEIDER | 21 | 157306.86
|  |  | 27101368 | MIC.2.2 250A 3P3D P/COMPACT NSX250 31470 | SCHNEIDER | 21 | 161948.4
|  |  | 27101374 | MIC.2.3 400A 4P4D P/COMPACT NSX400-630 32085 | SCHNEIDER | 21 | 295356.04
|  |  | 27101373 | MIC.2.3 630A 4P4D P/COMPACT NSX630 32084 | SCHNEIDER | 21 | 345897.65
|  |  | 991015575 | MICROLOGIC 4.2 VIGI 100A 4P4D P/NSX | SCHNEIDER | 21 | 392225
|  |  | 991016286 | MICROLOGIC 4.2 VIGI 4X160 4P4D NSX160-250 | SCHNEIDER | 21 | 420912.55
|  |  | 991016287 | MICROLOGIC 4.2 VIGI 4X250 4P4D NSX250 | SCHNEIDER | 21 | 420912.55
|  |  | 991016288 | MICROLOGIC 4.2 VIGI 4X400 4P4D NSX400-630 | SCHNEIDER | 21 | 988260.33
|  |  | 991003812 | MODULO BSCM PARA NSX 100-630 LV434205 | SCHNEIDER | 21 | 112447.31
|  |  | 991014074 | PAR DE ESCUADRAS SOPORTE P/ AP. FIJO NS1000 | SCHNEIDER | 21 | 237449.31
|  |  | 27101501 | PERCUTOR PREDISPARO P/NSX100-250 29270 | SCHNEIDER | 21 | 7110.73
|  |  | 27101502 | PERCUTOR PREDISPARO P/NSX400-630 32520 | SCHNEIDER | 21 | 7234.68
|  |  | 27101485 | RELÉ MAG.MA100 3P3D 3X100A P/NSX100-250 29120 | SCHNEIDER | 21 | 52586.75
|  |  | 27101441 | RELÉ TERM.TM100D 3P3D 3X100A P/NSX100 29030 | SCHNEIDER | 21 | 56099.71
|  |  | 27101457 | RELÉ TERM.TM100D 4P4D 4X100A P/NSX100 29050 | SCHNEIDER | 21 | 79053
|  |  | 27101467 | RELÉ TERM.TM160D 4P3D 4X160A P/NSX160 30440 | SCHNEIDER | 21 | 119496.06
|  |  | 27101469 | RELÉ TERM.TM160D 4P4D 4X160A P/NSX160 30450 | SCHNEIDER | 21 | 145469.79
|  |  | 27101456 | RELÉ TERM.TM16D 4P3D 4X16A P/NSX100-250 29047 | SCHNEIDER | 21 | 59306.06
|  |  | 27101464 | RELÉ TERM.TM16D 4P4D 4X16A P/NSX100-250 29057 | SCHNEIDER | 21 | 79053
|  |  | 27101472 | RELÉ TERM.TM200D 3P3D 3X200A P/NSX250 31431 | SCHNEIDER | 21 | 106775.04
|  |  | 27101471 | RELÉ TERM.TM250D 3P3D 3X250A P/NSX250 31430 | SCHNEIDER | 21 | 127631.01
|  |  | 27101446 | RELÉ TERM.TM32D 3P3D 3X32A P/NSX100-250 29035 | SCHNEIDER | 21 | 45312.93
|  |  | 27101454 | RELÉ TERM.TM32D 4P3D 4X32A P/NSX100-250 29045 | SCHNEIDER | 21 | 59306.06
|  |  | 27101462 | RELÉ TERM.TM32D 4P4D 4X32A P/NSX100-250 29055 | SCHNEIDER | 21 | 79053
|  |  | 27101453 | RELÉ TERM.TM40D 4P3D 4X40A P/NSX100-250 29044 | SCHNEIDER | 21 | 59306.06
|  |  | 27101444 | RELÉ TERM.TM50D 3P3D 3X50A P/NSX100-250 29033 | SCHNEIDER | 21 | 47922.37
|  |  | 27101452 | RELÉ TERM.TM50D 4P3D 4X50A P/NSX100-250 29043 | SCHNEIDER | 21 | 59306.06
|  |  | 27101460 | RELÉ TERM.TM50D 4P4D 4X50A P/NSX100-250 29053 | SCHNEIDER | 21 | 79053
|  |  | 27101459 | RELÉ TERM.TM63D 4P4D 4X63A P/NSX100-250 29052 | SCHNEIDER | 21 | 79053
|  |  | 27101442 | RELÉ TERM.TM80D 3P3D 3X80A P/NSX100 29031 | SCHNEIDER | 21 | 50714.48
|  |  | 27101458 | RELÉ TERM.TM80D 4P4D 4X80A P/NSX100 29051 | SCHNEIDER | 21 | 79053
|  |  | 991015580 | RELE TM100D 4P4D P/NSX | SCHNEIDER | 21 | 79134.55
|  |  | 991015584 | RELE TM125D 4P4D P/NSX160/250 | SCHNEIDER | 21 | 71511.72
|  |  | 991015589 | RELE TM50D 4P4D P/NSX100/250 | SCHNEIDER | 21 | 79134.55
|  |  | 991015587 | RELE TM63D 4P4D P/NSX100/250 | SCHNEIDER | 21 | 79134.55
|  |  | 27594497 | SEPARADOR DE FASES 2 UNID. P/EZC250 | SCHNEIDER | 21 | 9022.14
|  |  | 27450130 | SEPARADORES DE FASE NS800 | SCHNEIDER | 21 | 19789.35
|  |  | 27101433 | ZOCALO EXTRAIBLE P/COMPACT NSX100-250 3P 29266 | SCHNEIDER | 21 | 70030.86
|  |  | 991009700 | ACC. GIRATORIO P/3VA1 100 A 160 3VA9157-0FK21 | SIEMENS | 21 | 33743.39
|  |  | 991011282 | ACC. MOTORIZADO 24-60VDC P/INT.3VA11 3VA9117-0HB10 | SIEMENS | 21 | 172907.28
|  |  | 27503226 | BOB.DE APERT.220VAC P/VT160 100020552 | SIEMENS | 21 | 28344.45
|  |  | 991011281 | CONT. AUX. 1CO 6A P/3VA 3VA9988-0AA12 | SIEMENS | 21 | 12945.99
|  |  | 27594819 | CONTACTO AUX. P/3VT 3VT 100020554 | SIEMENS | 21 | 6199.01
|  |  | 991011283 | DISP. MIN. TENSION UVR 24VDC P/INT.3VA11 3VA9908-0BB11 | SIEMENS | 21 | 48960.99
|  |  | 991011279 | MODULO PROT.DIF. P/INT. 3VA11 4P 160A | SIEMENS | 21 | 208194.47
|  | Hasta 100A | 991005369 | INT. TETRAP. 160A XT1C 160 TMD 50 | ABB | 21 | 92161.26
|  |  | 991000992 | INT. TMG TETRAP 160A TMD100 18KA | ABB | 21 | 70909.47
|  |  | 991002889 | INT. TMG TRIP 100A TMD100 18KA | ABB | 21 | 58074.22
|  |  | 60252541 | INT.TMG. RECORD PLUS FDE160 R100 430279 | G.ELECTRIC | 21 | 71952.87
|  |  | 27590121 | INT.TMG. RECORD PLUS FDE160 R125 430282 | G.ELECTRIC | 21 | 88142.36
|  |  | 27590120 | INT.TMG. RECORD PLUS FDE160 R80 430276 | G.ELECTRIC | 21 | 61294.21
|  |  | 991001979 | INT.AUT.C.MOLD ABS104C/100 4X100A | LS | 10.5 | 35913.17
|  |  | 991001320 | INT.AUT.C.MOLD. ABS103c/100A FIJO | LS | 10.5 | 26960.29
|  |  | 991005848 | INT.AUT.C.MOLD. ABS103c/63A FIJO | LS | 10.5 | 26960.29
|  |  | 991005853 | INT.AUT.C.MOLD. ABS104c/100A FIJO TETRAPOLAR | LS | 10.5 | 35913.17
|  |  | 27101216 | INT.AUT.NSX160F 3X100A 36KA TMD100 3P3D 30632 | MERLIN GERIN | 21 | 101111.4
|  |  | 27592968 | INTERRUP.AUT. NR100F 3X100A 25KA 29062 | MERLIN GERIN | 21 | 29210.16
|  |  | 27594192 | INTERRUP.AUT. NS100H 3X63A 70KA 29672 | MERLIN GERIN | 21 | 93536.84
|  |  | 27440099 | INTERRUP.AUT. NS100N 3X100A 36KA 29630 | MERLIN GERIN | 21 | 56898.95
|  |  | 991001449 | INTERRUPTOR NR100 R 80 3P 29063 | MERLIN GERIN | 21 | 39141.61
|  |  | 991015574 | BLOQUE DE CORTE S/RELE 4X100 36KA | SCHNEIDER | 21 | 79855.4
|  |  | 991015586 | BLOQUE DE CORTE S/RELE 4X100 50KA | SCHNEIDER | 21 | 97671.36
|  |  | 991002416 | INT. AUT. CVS100B 25 KA R25 4P3D 510311 | SCHNEIDER | 21 | 54684.09
|  |  | 991002417 | INT. AUT. CVS100B 25 KA R32 4P3D 510312 | SCHNEIDER | 21 | 54684.09
|  |  | 991002418 | INT. AUT. CVS100B 25 KA R40 4P3D 510313 | SCHNEIDER | 21 | 54684.09
|  |  | 991002419 | INT. AUT. CVS100B 25 KA R50 4P3D 510314 | SCHNEIDER | 21 | 54684.09
|  |  | 27417040 | INT. AUT. CVS100B 25KA R 80 4P3D 510316 | SCHNEIDER | 21 | 54684.09
|  |  | 2797315 | INT. AUT. CVS100B 25KA R 80 3P 510306 | SCHNEIDER | 21 | 43264.52
|  |  | 27418075 | INT. AUT. CVS100B 25KA R100 3P 510307 | SCHNEIDER | 21 | 51839.8
|  |  | 27417041 | INT. AUT. CVS100B 25KA R100 4P3D 510317 | SCHNEIDER | 21 | 60901.08
|  |  | 27594205 | INT. AUT. CVS100B 25KA R100 4P4D 510327 | SCHNEIDER | 21 | 63990.01
|  |  | 991007700 | INT. AUT. CVS100B 25KA R32 3P 510302 | SCHNEIDER | 21 | 43264.52
|  |  | 27101621 | INT. AUT. CVS100B 25KA R63 3P 510305 | SCHNEIDER | 21 | 43264.52
|  |  | 991004940 | INT. AUT. CVS100B 25KA R63 4P4D 510325 | SCHNEIDER | 21 | 56797.74
|  |  | 991007074 | INT. AUT. CVS100BS 25KA R100 3P3D LV510938 | SCHNEIDER | 21 | 43486.33
|  |  | 991016851 | INT. AUT. CVS100BS 25KA R32 4P3D LV510953 | SCHNEIDER | 21 | 49217.31
|  |  | 991007070 | INT. AUT. CVS100BS 25KA R40 3P3D LV510934 | SCHNEIDER | 21 | 34377.75
|  |  | 991016837 | INT. AUT. CVS100BS 25KA R40 4P3D LV510954 | SCHNEIDER | 21 | 53627.26
|  |  | 991007071 | INT. AUT. CVS100BS 25KA R50 3P3D LV510935 | SCHNEIDER | 21 | 34377.75
|  |  | 991007075 | INT. AUT. CVS100BS 25KA R50 4P3D LV510955 | SCHNEIDER | 21 | 53627.26
|  |  | 991007072 | INT. AUT. CVS100BS 25KA R63 3P3D LV510936 | SCHNEIDER | 21 | 34377.75
|  |  | 991007076 | INT. AUT. CVS100BS 25KA R63 4P3D LV510956 | SCHNEIDER | 21 | 49217.31
|  |  | 991007073 | INT. AUT. CVS100BS 25KA R80 3P3D LV510937 | SCHNEIDER | 21 | 39177.49
|  |  | 991007077 | INT. AUT. CVS100BS 25KA R80 4P3D LV510957 | SCHNEIDER | 21 | 49217.31
|  |  | 991014063 | INT. AUT. CVS100F 36KA R 100 3P 510337 | SCHNEIDER | 21 | 67568.2
|  |  | 991014062 | INT. AUT. CVS100F 36KA R 80 3P 510336 | SCHNEIDER | 21 | 65190.35
|  |  | 27101063 | INT.AUT.NSX100B 3X100A 25kA TMD100 3P3D 29550 | SCHNEIDER | 21 | 66553.22
|  |  | 27101065 | INT.AUT.NSX100B 3X63A 25kA TMD63 3P3D 29552 | SCHNEIDER | 21 | 66553.22
|  |  | 27101064 | INT.AUT.NSX100B 3X80A 25kA TMD80 3P3D 29551 | SCHNEIDER | 21 | 66553.22
|  |  | 991016277 | INT.AUT.NSX100B 4X32A 25KA 4P3R | SCHNEIDER | 21 | 115343.79
|  |  | 991016278 | INT.AUT.NSX100B 4X40A 25KA 4P3R | SCHNEIDER | 21 | 115343.79
|  |  | 991016279 | INT.AUT.NSX100B 4X50A 25KA 4P3R | SCHNEIDER | 21 | 115343.79
|  |  | 991016280 | INT.AUT.NSX100B 4X63A 25KA 4P3R | SCHNEIDER | 21 | 115343.79
|  |  | 991016281 | INT.AUT.NSX100B 4X80A 25KA 4P3R | SCHNEIDER | 21 | 115343.79
|  |  | 27101088 | INT.AUT.NSX100F 3X100A 36KA TMD100 3P3D 29630 | SCHNEIDER | 21 | 89849.82
|  |  | 27101090 | INT.AUT.NSX100F 3X63A 36KA TMD63 3P3D 29632 | SCHNEIDER | 21 | 89849.82
|  |  | 27101089 | INT.AUT.NSX100F 3X80A 36KA TMD80 3P3D 29631 | SCHNEIDER | 21 | 96950.5
|  |  | 27101097 | INT.AUT.NSX100F 4X100A 36KA TMD100 4P3D 29640 | SCHNEIDER | 21 | 122810.58
|  |  | 27101163 | INT.AUT.NSX100N 4X100A 50KA TMD100 4P3D 29850 | SCHNEIDER | 21 | 149498.1
|  |  | 27101171 | INT.AUT.NSX100N 4X100A 50KA TMD100 4P4D 29860 | SCHNEIDER | 21 | 168299.13
|  |  | 27101000 | INT.S/RELÉ NSX100F 3X100A 36KA 29003 | SCHNEIDER | 21 | 59182.11
|  |  | 27101005 | INT.S/RELÉ NSX100H 4X100A 70KA 29009 | SCHNEIDER | 21 | 108993.07
|  |  | 27101003 | INT.S/RELÉ NSX100N 3X100A 50KA 29006 | SCHNEIDER | 21 | 82177.81
|  |  | 991016239 | INTERRUPTOR AUTO. EZC100H3050 3X50A 30KA | SCHNEIDER | 21 | 33609.6
|  |  | 991016238 | INTERRUPTOR AUTO. EZC100H3080 3X80A 30KA | SCHNEIDER | 21 | 33609.6
|  |  | 991016237 | INTERRUPTOR AUTO. EZC100H3100 3X100A 30KA | SCHNEIDER | 21 | 33609.6
|  |  | 991014064 | INTERRUPTOR AUTO.EZC100H3032 3X32A 30KA | SCHNEIDER | 21 | 30217.32
|  |  | 991014071 | INTERRUPTOR AUTO.EZC100H3040 3X40A 30KA | SCHNEIDER | 21 | 33609.6
|  |  | 991014072 | INTERRUPTOR AUTO.EZC100H3063 3X63A 30KA | SCHNEIDER | 21 | 33609.6
|  |  | 991016833 | INTERRUPTOR AUTO.EZC100H4040 4X40A 30KA | SCHNEIDER | 21 | 35521.01
|  |  | 991016834 | INTERRUPTOR AUTO.EZC100H4050 4X50A 30KA | SCHNEIDER | 21 | 37797.74
|  |  | 991016835 | INTERRUPTOR AUTO.EZC100H4080 4X80A 30KA | SCHNEIDER | 21 | 37797.74
|  |  | 991016836 | INTERRUPTOR AUTO.EZC100H4100 4X100A 30KA | SCHNEIDER | 21 | 35641.69
|  |  | 991015553 | INT.POT. 3P.3VJ 100A REG 80-100 18kA. 3VJ1010-1DB32-0AA0 | SIEMENS | 21 | 37051.56
|  |  | 991015833 | INT.POT. 4P.3VJ 125A REG 64-80 18kA. 3VJ1008-1EB42-0AA0 | SIEMENS | 21 | 48299.36
|  |  | 991015659 | INT.POT. 4P.3VJ 63A REG 50-63 18kA. 3VJ1006-1EB42-0AA0 | SIEMENS | 21 | 48299.36
|  |  | 991013856 | INT.CAJA MOLDEADA 3P 100A FIJO | STECK | 21 | 31037.84
| Interruptores diferenciales | Accesorios diferenciales | 27440924 | CONTACTO AUX.P/DIFERENCIAL A9N26923 | SCHNEIDER | 21 | 12760.17
|  | Int. diferencial 100Ma | 27600451 | INT. DIF. IID 2X40A 100MA A9R12240 | SCHNEIDER | 21 | 31659.04
|  |  | 27600452 | INT. DIF. IID 2X63A 100MA A9R12263 | SCHNEIDER | 21 | 55639.79
|  |  | 27600455 | INT. DIF. IID 4X100A 100MA A9R12491 | SCHNEIDER | 21 | 124039.74
|  |  | 27600453 | INT. DIF. IID 4X40A 100MA A9R12440 | SCHNEIDER | 21 | 43711.39
|  |  | 991011453 | INT. DIF. IID 4X40A 300MA SELECTIVO A9R15440 | SCHNEIDER | 21 | 62711.38
|  |  | 27600454 | INT. DIF. IID 4X63A 100MA A9R12463 | SCHNEIDER | 21 | 76489.22
|  |  | 991015485 | INT. DIF. IID 4X80A 300MA SELECTIVO A9R15480 | SCHNEIDER | 21 | 112232.04
|  |  | 44440723 | INT.DIFERENCIAL 4x125A.100mA 16906 | SCHNEIDER | 21 | 183336.02
|  | Int. diferencial 300Ma | 991000569 | INT.DIF. BIP.40A 300MA FH202AC40/0 | ABB | 21 | 25509.77
|  |  | 991007708 | INT.DIF.TETRA.25A 300MA FH204AC25/0.3 | ABB | 21 | 30409
|  |  | 991000570 | INT.DIF.TETRA.40A 300MA FH204AC40/0.3 | ABB | 21 | 32098.39
|  |  | 27600458 | INT. DIF. ID 2X63A 300MA A9N15210 | SCHNEIDER | 21 | 34097.72
|  |  | 27600459 | INT. DIF. ID 2X80A 300MA A9N15214 | SCHNEIDER | 21 | 49049.88
|  |  | 27600461 | INT. DIF. ID 4X25A 300MA A9N15252 | SCHNEIDER | 21 | 30303.83
|  |  | 27600464 | INT. DIF. ID 4X80A 300MA A9N15263 | SCHNEIDER | 21 | 60853
|  |  | 27600460 | INT. DIF. IID 2X100A 300MA A9R14291 | SCHNEIDER | 21 | 85795.14
|  |  | 27600465 | INT. DIF. IID 4X100A 300MA A9R14491 | SCHNEIDER | 21 | 131232.02
|  |  | 991010244 | INT. DIF. IID 4X80A 300MA A9R14480 | SCHNEIDER | 21 | 79353.08
|  |  | 44440724 | INT.DIFERENCIAL 4x125A.300mA 16907 | SCHNEIDER | 21 | 183336.02
|  |  | 991013585 | INTERRUPTOR DIFERENCIAL IID 4X25 300MA | SCHNEIDER | 21 | 22353.12
|  |  | 991009370 | INTERRUPTOR DIFERENCIAL IID 4X40 300MA | SCHNEIDER | 21 | 35035
|  |  | 991009371 | INTERRUPTOR DIFERENCIAL IID 4X63 300MA | SCHNEIDER | 21 | 60454.21
|  |  | 44500830 | INT.DIF.TETRAP. 63A/300MA. 5SV4646-0 | SIEMENS | 21 | 43820.6
|  |  | 44500831 | INT.DIF.TETRAP.125A.300MA. 5SM 100020254 | SIEMENS | 21 | 159606.71
|  |  | 991012271 | INT.DIF.TETRAP.40A 300MA. 5SV 100364359 | SIEMENS | 21 | 29569.99
|  | Int. diferencial 30Ma | 991000910 | INT.DIF. BIP.25A 30MA FH202AC25/0.03 | ABB | 21 | 18245.4
|  |  | 991000911 | INT.DIF. BIP.40A 30MA FH202AC40/0.03 | ABB | 21 | 19596.91
|  |  | 991000912 | INT.DIF. BIP.63A 30MA FH202AC63/0.03 | ABB | 21 | 36321.86
|  |  | 991000913 | INT.DIF.TETRA.25A 30MA FH204AC25/0.03 | ABB | 21 | 26692.35
|  |  | 991000914 | INT.DIF.TETRA.40A 30MA FH204AC40/0.03 | ABB | 21 | 28043.85
|  |  | 991000915 | INT.DIF.TETRA.63A 30MA FH204AC63/0.03 | ABB | 21 | 55749.83
|  |  | 991002082 | INT.DIF.TETRA.63A 300MA FH204AC63/0.3 | ABB | 21 | 54567.27
|  |  | 991002664 | RELE VIGI PARA TOROIDE RGU10 P11941 | CIRCUTOR | 21 | 85419.99
|  |  | 44593452 | INT.DIF.BIPOLAR 63A ED-608413 | G.ELECTRIC | 21 | 27809.61
|  |  | 4439631 | INTERRUPT.DIFERENCIAL 2X 40A. BP240 | G.ELECTRIC | 21 | 16130.72
|  |  | 4439635 | INTERRUPT.DIFERENCIAL 4x 40A. BPC4/40 | G.ELECTRIC | 21 | 23625.08
|  |  | 4439636 | INTERRUPT.DIFERENCIAL 4x 63A. BPC4/63 | G.ELECTRIC | 21 | 42160.16
|  |  | 4439637 | INTERRUPT.DIFERENCIAL 4x 80A. BPC4/80 | G.ELECTRIC | 21 | 42160.16
|  |  | 27600444 | INT. DIF. ID 2X63A 30MA A9N15208 | SCHNEIDER | 21 | 28325.77
|  |  | 27600445 | INT. DIF. ID 2X80A 30MA A9N15212 | SCHNEIDER | 21 | 44832.89
|  |  | 27600449 | INT. DIF. ID 4X80A 30MA A9N15261 | SCHNEIDER | 21 | 52658.02
|  |  | 27600450 | INT. DIF. IID 4X100A 30MA A9R11491 | SCHNEIDER | 21 | 114225
|  |  | 991014917 | INT. DIF. IID 4X80A 30MA AC A9R11480 | SCHNEIDER | 21 | 75980.39
|  |  | 44440722 | INT.DIFERENCIAL 4x125A. 30mA 16905 | SCHNEIDER | 21 | 169538.61
|  |  | 991009269 | INTERRUPTOR DIFERENCIAL EASY9 2X25 30MA | SCHNEIDER | 21 | 14733.55
|  |  | 991009270 | INTERRUPTOR DIFERENCIAL EASY9 2X40 30MA | SCHNEIDER | 21 | 16093.73
|  |  | 991009271 | INTERRUPTOR DIFERENCIAL EASY9 2X63 30MA | SCHNEIDER | 21 | 29790.02
|  |  | 991009272 | INTERRUPTOR DIFERENCIAL EASY9 4X25 30MA | SCHNEIDER | 21 | 22313.98
|  |  | 991009273 | INTERRUPTOR DIFERENCIAL EASY9 4X40 30MA | SCHNEIDER | 21 | 23817.67
|  |  | 991009274 | INTERRUPTOR DIFERENCIAL EASY9 4X63 30MA | SCHNEIDER | 21 | 46046.84
|  |  | 991010941 | INTERRUPTOR DIFERENCIAL IID 2X25 30MA A9R71225 | SCHNEIDER | 21 | 19711.06
|  |  | 991013758 | INTERRUPTOR DIFERENCIAL IID 2X40 30MA A9R71240 | SCHNEIDER | 21 | 20992.95
|  |  | 991012282 | INTERRUPTOR DIFERENCIAL IID 2X63 30MA A9R71263 | SCHNEIDER | 21 | 39118.78
|  |  | 991009361 | INTERRUPTOR DIFERENCIAL IID 4X25 30MA | SCHNEIDER | 21 | 28938.69
|  |  | 991009362 | INTERRUPTOR DIFERENCIAL IID 4X40 30MA | SCHNEIDER | 21 | 30664.19
|  |  | 991009363 | INTERRUPTOR DIFERENCIAL IID 4X63 30MA | SCHNEIDER | 21 | 57609.93
|  |  | 2776745 | INT.DIF.BIP. 2M-25A. 785625 | SICA | 21 | 7867.95
|  |  | 991011696 | INT.DIF.BIP. 2M-25A. ULTRASENSIBLE 784725 | SICA | 21 | 9508.98
|  |  | 2776746 | INT.DIF.BIP. 2M-40A. 785640 | SICA | 21 | 8536.14
|  |  | 991012623 | INT.DIF.BIP. 2M-63A. 300MA | SICA | 21 | 13593.24
|  |  | 991010974 | INT.DIF.BIP. 2M-63A. 785663 | SICA | 21 | 9090.59
|  |  | 991010975 | INT.DIF.TETRAP 4M-25A. 785825 | SICA | 21 | 15441.42
|  |  | 991008448 | INT.DIF.TETRAP 4M-40A. 785840 | SICA | 21 | 15441.42
|  |  | 44500462 | INT.DIF.BIPOLAR 25A/30MA 5SV5312-0 | SIEMENS | 21 | 19772.71
|  |  | 44500463 | INT.DIF.BIPOLAR 40A/30MA 5SV4314-0 | SIEMENS | 21 | 27076.14
|  |  | 44562266 | INT.DIF.BIPOLAR 63/30MA 5SV4316-0 | SIEMENS | 21 | 43820.6
|  |  | 44593470 | INT.DIF.CLASE A 2X25A 5SV3312-6 | SIEMENS | 21 | 38120.36
|  |  | 44500464 | INT.DIF.TETRAP. 40A/30MA 5SV4344-0 | SIEMENS | 21 | 40257.94
|  |  | 44500465 | INT.DIF.TETRAP. 63A/30MA 5SV4346-0 | SIEMENS | 21 | 63058.91
|  |  | 991007576 | INT.DIF.TETRAP. 80A/30MA 5SV4347-0 | SIEMENS | 21 | 93875.83
|  |  | 44562267 | INT.DIF.TETRAP.125A.30MA 5SM 100027376 | SIEMENS | 21 | 197370.82
|  |  | 991009213 | MONITOR CORRIENTE DIF. 5SV8000-0KK | SIEMENS | 21 | 195589.49
|  |  | 991009214 | TRANSF. SUM. D20MM 5SV8700-0KK | SIEMENS | 21 | 68224.74
|  |  | 4439788 | INT.DIFERENCIAL 2x25A 30mA | SIXELECTRIC | 21 | 5061.97
|  |  | 4439789 | INT.DIFERENCIAL 2x40A 30mA | SIXELECTRIC | 21 | 5061.97
|  |  | 991011701 | INT.DIFERENCIAL 2x63A 30mA | SIXELECTRIC | 21 | 5769.86
|  |  | 991011702 | INT.DIFERENCIAL 2x80A 30mA | SIXELECTRIC | 21 | 8601.05
|  |  | 4439790 | INT.DIFERENCIAL 4x40A 30mA | SIXELECTRIC | 21 | 7273.79
|  |  | 4439791 | INT.DIFERENCIAL 4x63A 30mA | SIXELECTRIC | 21 | 8612.88
|  |  | 991017000 | INT.DIFERENCIAL 4X63A 30mA | STECK | 21 | 13359.77
|  | Int. diferencial SI | 27600473 | INT. DIF. IID 2X25A 30MA SI A9R91225 | SCHNEIDER | 21 | 48039.8
|  |  | 27600466 | INT.DIF. IID 2X40 300MA S SI A9R35240 | SCHNEIDER | 21 | 78723.56
|  |  | 27600474 | INT.DIF. IID 2X40 30MA SI A9R91240 | SCHNEIDER | 21 | 51412.5
|  |  | 27600467 | INT.DIF. IID 2X63 300MA S SI A9R35263 | SCHNEIDER | 21 | 156227.21
|  |  | 27600475 | INT.DIF. IID 2X63 30MA SI A9R91263 | SCHNEIDER | 21 | 66674.47
|  |  | 27600472 | INT.DIF. IID 4X100 300MA S SI A9R35491 | SCHNEIDER | 21 | 256958.13
|  |  | 27600476 | INT.DIF. IID 4X25 30MA SI A9R91425 | SCHNEIDER | 21 | 72382.62
|  |  | 27600469 | INT.DIF. IID 4X40 300MA S SI A9R35440 | SCHNEIDER | 21 | 91261.92
|  |  | 27600477 | INT.DIF. IID 4X40 30MA SI A9R91440 | SCHNEIDER | 21 | 78723.56
|  |  | 27600470 | INT.DIF. IID 4X63 300MA S SI A9R35463 | SCHNEIDER | 21 | 148910.99
|  |  | 27600478 | INT.DIF. IID 4X63 30MA SI A9R91463 | SCHNEIDER | 21 | 118817.61
|  |  | 27600471 | INT.DIF. IID 4X80 300MA S SI A9R35480 | SCHNEIDER | 21 | 160151.15
|  | Int. diferencial10Ma | 991003048 | INT.DIF. BIP.16A 10MA F202AC16/0.01 | ABB | 21 | 39531.7
|  |  | 27600441 | INT. DIF. IID 2X25A 10MA A9R10225 | SCHNEIDER | 21 | 32288.56
|  |  | 44562271 | INT.DIF.BIPOLAR 16A/10MA 5SV4111-0 100332768 | SIEMENS | 21 | 37764.09
| Interruptores termomagnéticos | Accesorios termomagnéticas | 991005373 | AUX-C 1Q+1SY 250VAC XT1..XT4 | ABB | 21 | 35980.76
|  |  | 991005374 | BARRA ALIMENTACION PS1-5-1-65 | ABB | 21 | 14055.64
|  |  | 991005372 | BOB. DISP MIN TENSIONUVR XT1..XT4 380-440VAC | ABB | 21 | 71961.54
|  |  | 991014290 | CONTACTO AUX. 1NA/NC P/ITM S200-F200 | ABB | 21 | 8700.36
|  |  | 991007702 | PEINE BIPOLAR 12 PINES PS2/12 | ABB | 21 | 6369.81
|  |  | 991007703 | PEINE BIPOLAR 58 PINES PS2/58 | ABB | 21 | 23585.49
|  |  | 991007707 | PEINE REPARTIDOR TETRAP. 58 PINES PS4/58NNA | ABB | 21 | 57156.05
|  |  | 991007706 | PEINE TETRAPOLAR (1+N) 58 PINES PS4/58N | ABB | 21 | 63353.69
|  |  | 991007705 | PEINE TETRAPOLAR 60 PINES PS4/60 | ABB | 21 | 43555.67
|  |  | 991007704 | PEINE TRIPOLAR 60 PINES PS3/60 | ABB | 21 | 34087.04
|  |  | 991007701 | PEINE UNIPOLAR 60 PINES PS1/60 | ABB | 21 | 15872.86
|  |  | 27594850 | PUENTE AISL. P/ BALANCE 3P+N 54MOD 100A 64855 | BAW | 21 | 25457.25
|  |  | 27593488 | PUENTE AISLADO 1 POLO 12 MOD 100A 64819 | BAW | 21 | 2063.29
|  |  | 27593489 | PUENTE AISLADO 1 POLO 56 MOD 100A 64829 | BAW | 21 | 8485.13
|  |  | 27593490 | PUENTE AISLADO 2 POLOS 18 MOD 100A 64832 | BAW | 21 | 4608.38
|  |  | 27593491 | PUENTE AISLADO 2 POLOS 56 MOD 100A 64833 | BAW | 21 | 13938.9
|  |  | 27593492 | PUENTE AISLADO 3 POLOS 18 MOD 100A 64843 | BAW | 21 | 7151.24
|  |  | 27593493 | PUENTE AISLADO 3 POLOS 57 MOD 100A 64844 | BAW | 21 | 20608.34
|  |  | 27593494 | PUENTE AISLADO 4 POLOS 56 MOD 100A 64851 | BAW | 21 | 25457.62
|  |  | 27593578 | TAPA FINAL P/ PUENTE 3 POLOS 64813 | BAW | 21 | 52.05
|  |  | 27593577 | TAPA FINAL P/PUENTE 2 POLOS 64812 | BAW | 21 | 42.13
|  |  | 27593589 | TAPA FINAL P/PUENTE 4 POLOS 64817 | BAW | 21 | 62.12
|  |  | 27600556 | 20 CUBREDIENTES PARA PEINE A9XPT920 | SCHNEIDER | 10.5 | 12518.79
|  |  | 27600518 | ACTI9 PLATINA EXTRAIBLE 18MM IC60 IID A9A27003 | SCHNEIDER | 21 | 20360.16
|  |  | 991004736 | BARRA NEUTRO/TIERRA P/12 Y 16 POLOS EZ9E33B08 | SCHNEIDER | 21 | 1483.31
|  |  | 991004735 | BARRA NEUTRO/TIERRA P/8 POLOS EZ9E33B06 | SCHNEIDER | 21 | 1483.31
|  |  | 27440940 | BOBINA APER.MX+OF P/C60/C120 24VCA Y CC A9N26948 | SCHNEIDER | 21 | 34242.38
|  |  | 27600509 | BOBINA APERTURA MX+OF 24VCA/CC IC60H/L A9A26948 | SCHNEIDER | 21 | 52570.44
|  |  | 27600507 | BOBINA APERTURA MX+OF P/IC60H/L 220VCA A9A26946 | SCHNEIDER | 21 | 25644.27
|  |  | 27440943 | BOBINA DISP.SELECT.MN 220/240VCA A9N26963 | SCHNEIDER | 21 | 52325.81
|  |  | 27440941 | BOBINA MIN.TEN.MN P/C60 220/240 VCA A9N26960 | SCHNEIDER | 21 | 41943.5
|  |  | 27600510 | BOBINA MINIMA MN P/IC60H/L 220VCA A9A26960 | SCHNEIDER | 21 | 41943.5
|  |  | 27600511 | BOBINA MINIMA MN P/IC60H/L 48VCA/CC A9A26961 | SCHNEIDER | 21 | 43039.46
|  |  | 991004733 | CONECT. AISL. P/ PEINE P/ CAB. 50MM2 EZ9X33M50 | SCHNEIDER | 21 | 1542.83
|  |  | 27600506 | CONT AUX OF+OF/SD P/IC60H/L A9A26929 | SCHNEIDER | 21 | 24000.33
|  |  | 27600528 | CONT AUX OF+SD P/C60N/C120 TI24 A9N26899 | SCHNEIDER | 21 | 30846.85
|  |  | 27600503 | CONT AUX OF+SD P/IC60H/L TI24 A9A26897 | SCHNEIDER | 21 | 25869.34
|  |  | 27600531 | CONT. AUX. OF+OF/SD P/C60N/C120 A9N26929 | SCHNEIDER | 21 | 24792.95
|  |  | 27440925 | CONTACTO AUX. 1+1 P/C60 A9N26924 | SCHNEIDER | 21 | 11419.56
|  |  | 27600504 | CONTACTO AUXILIAR OF P/IC60H/L | SCHNEIDER | 21 | 10992.26
|  |  | 27600515 | CUBREBORNE PARA IC60H/L 2 POLOS A9A26976 | SCHNEIDER | 21 | 6076.74
|  |  | 27600517 | CUBRETORNILLOS IC60H/L 4P JUEGO X 20 U A9A26981 | SCHNEIDER | 21 | 11178.19
|  |  | 27600538 | ESC. LATERALES P/PEINE BIPOLAR A9XPE210 | SCHNEIDER | 10.5 | 575.06
|  |  | 27600540 | ESC. LATERALES P/PEINE TETRAPOLAR A9XPE410 | SCHNEIDER | 10.5 | 656.27
|  |  | 27600539 | ESC. LATERALES P/PEINE TRIPOLAR A9XPE310 | SCHNEIDER | 10.5 | 656.27
|  |  | 27600537 | ESC. LATERALES P/PEINE UNIPOLAR A9XPE110 | SCHNEIDER | 10.5 | 847.41
|  |  | 27600520 | MANDO REMOTO RCA P/IC60 1/2P A9C70112 | SCHNEIDER | 21 | 135093.99
|  |  | 27600522 | MANDO REMOTO RCA P/IC60 1/2P CON TI24 A9C70122 | SCHNEIDER | 21 | 152772.96
|  |  | 27600521 | MANDO REMOTO RCA P/IC60 3/4P A9C70114 | SCHNEIDER | 21 | 148627.21
|  |  | 27440948 | MANDO ROTATIVO P/C60 27046 | SCHNEIDER | 21 | 36558.26
|  |  | 27600519 | MANETA MANDO ROTATIVO MOVIL P/IC60H/L A9A27005 | SCHNEIDER | 21 | 51086.32
|  |  | 991008236 | MODULO VIGI P/C120 4X125 300MA A9N18570 | SCHNEIDER | 21 | 281486.88
|  |  | 991009084 | MODULO VIGI P/C60 2X25 30MA SI A9V61225 | SCHNEIDER | 21 | 60760.83
|  |  | 991012747 | MODULO VIGI P/iC60 3X25 30MA SI A9V61325 | SCHNEIDER | 21 | 65982.97
|  |  | 991012464 | MODULO VIGI P/IC60H 2X25 30MA A9V41225 | SCHNEIDER | 21 | 29467.11
|  |  | 991011601 | MODULO VIGI P/IC60H 3X25 30MA A9V41325 | SCHNEIDER | 21 | 60271.55
|  |  | 991010541 | MODULO VIGI P/IC60H 4X25 30MA A9V41425 | SCHNEIDER | 21 | 51614.74
|  |  | 991016602 | OBTURADOR DIN TIRA X 1 MT. | SCHNEIDER | 21 | 3904.37
|  |  | 27600544 | PEINE BIPOLAR 12 PASOS DE 18MM A9XPH212 | SCHNEIDER | 10.5 | 7091.16
|  |  | 27600545 | PEINE BIPOLAR 24 PASOS DE 18MM A9XPH224 | SCHNEIDER | 10.5 | 20360.16
|  |  | 27600546 | PEINE BIPOLAR 57 PASOS DE 18MM A9XPH257 | SCHNEIDER | 10.5 | 29992.25
|  |  | 991004731 | PEINE BIPOLAR 80A 12 POLOS EZ9X33212 | SCHNEIDER | 21 | 2377.85
|  |  | 991004732 | PEINE BIPOLAR 80A 57 POLOS EZ9X33257 | SCHNEIDER | 21 | 10688.92
|  |  | 27600553 | PEINE TETRA EQUILIBRADO 12 PASOS DE 18MM A9XPH512 | SCHNEIDER | 10.5 | 11399.99
|  |  | 27600554 | PEINE TETRA EQUILIBRADO 24 PASOS DE 18M A9XPH524 | SCHNEIDER | 10.5 | 32167.88
|  |  | 27600555 | PEINE TETRA EQUILIBRADO 57 PASOS DE 18M A9XPH557 | SCHNEIDER | 10.5 | 35967.87
|  |  | 27600550 | PEINE TETRAPOLAR 12 PASOS DE 18MM A9XPH412 | SCHNEIDER | 10.5 | 12029.52
|  |  | 27600551 | PEINE TETRAPOLAR 24 PASOS DE 18MM A9XPH424 | SCHNEIDER | 10.5 | 34849.08
|  |  | 27600552 | PEINE TETRAPOLAR 57 PASOS DE 18MM A9XPH457 | SCHNEIDER | 10.5 | 38101.1
|  |  | 27600547 | PEINE TRIPOLAR 12 PASOS DE 18MM A9XPH312 | SCHNEIDER | 10.5 | 9795.19
|  |  | 27600548 | PEINE TRIPOLAR 24 PASOS DE 18MM A9XPH324 | SCHNEIDER | 10.5 | 29953.11
|  |  | 44562277 | PEINE TRIPOLAR 57 P A9XPH357 | SCHNEIDER | 10.5 | 38101.1
|  |  | 27600541 | PEINE UNIPOLAR 12 PASOS DE 18MM A9XPH112 | SCHNEIDER | 10.5 | 5548.33
|  |  | 27600542 | PEINE UNIPOLAR 24 PASOS DE 18MM A9XPH124 | SCHNEIDER | 10.5 | 24894.06
|  |  | 27600543 | PEINE UNIPOLAR 57 PASOS DE 18MM A9XPH157 | SCHNEIDER | 10.5 | 24894.06
|  |  | 27440937 | SENALIZ.DE DEFECTO SD P/C60 A9N26927 | SCHNEIDER | 21 | 15281.54
|  |  | 27600505 | SEÑALIZACIÓN DEFECTO SD P/IC60H/L A9A26927 | SCHNEIDER | 21 | 11380.42
|  |  | 27500824 | CONT. ALARMA p/5SP4 5ST3020 100020250 | SIEMENS | 21 | 13324.31
|  |  | 27500823 | CONT.AUX. p/5SP4 5ST3010 100020249 | SIEMENS | 21 | 13324.31
|  |  | 27500825 | DISPARO A DIST. p/5SP4 5ST3030 100027366 | SIEMENS | 21 | 24582.28
|  |  | 991010701 | CONECTOR P/PUENTE P/CABLE HASTA 25MM2 SCF1000 | STECK | 21 | 974.62
|  |  | 991010697 | PUENTE P/ INT. TERMOMAG. BIPOLAR 57 POLOS 80A S2F1000B | STECK | 21 | 6747.36
|  |  | 991010698 | PUENTE P/ INT. TERMOMAG. TRIPOLAR 57 POLOS 80A S3F1000B | STECK | 21 | 10121.03
|  |  | 991010696 | PUENTE P/ INT. TERMOMAG. UNIPOLAR 57 POLOS 80A S1F1000B | STECK | 21 | 3628.58
|  | Int.termomag.CC | 991014291 | INT.TERMOMAG. P/CORRIENTE CONT. 2 x 10 A 10KA C | ABB | 21 | 15542.37
|  |  | 991014292 | INT.TERMOMAG. P/CORRIENTE CONT. 2 x 16 A 10KA C | ABB | 21 | 15542.37
|  |  | 27600415 | INT. TERMOMAG. C60H-DC 1X 1A CURVA C | SCHNEIDER | 21 | 18471.58
|  |  | 27600416 | INT. TERMOMAG. C60H-DC 1X 2A CURVA C | SCHNEIDER | 21 | 16928.74
|  |  | 27600417 | INT. TERMOMAG. C60H-DC 1X 3A CURVA C | SCHNEIDER | 21 | 16928.74
|  |  | 27600418 | INT. TERMOMAG. C60H-DC 1X 4A CURVA C | SCHNEIDER | 21 | 16703.68
|  |  | 27600419 | INT. TERMOMAG. C60H-DC 1X 6A CURVA C | SCHNEIDER | 21 | 7071.59
|  |  | 27600420 | INT. TERMOMAG. C60H-DC 1X10A CURVA C | SCHNEIDER | 21 | 9407.03
|  |  | 27600421 | INT. TERMOMAG. C60H-DC 1X16A CURVA C | SCHNEIDER | 21 | 9429.87
|  |  | 27600422 | INT. TERMOMAG. C60H-DC 1X20A CURVA C | SCHNEIDER | 21 | 9429.87
|  |  | 27600423 | INT. TERMOMAG. C60H-DC 1X25A CURVA C | SCHNEIDER | 21 | 9429.87
|  |  | 27600424 | INT. TERMOMAG. C60H-DC 1X32A CURVA C | SCHNEIDER | 21 | 9367.89
|  |  | 27600425 | INT. TERMOMAG. C60H-DC 1X40A CURVA C | SCHNEIDER | 21 | 9814.76
|  |  | 27600426 | INT. TERMOMAG. C60H-DC 1X50A CURVA C | SCHNEIDER | 21 | 14550.89
|  |  | 27600428 | INT. TERMOMAG. C60H-DC 2X 1A CURVA C | SCHNEIDER | 21 | 37553.11
|  |  | 27600429 | INT. TERMOMAG. C60H-DC 2X 2A CURVA C | SCHNEIDER | 21 | 34708.82
|  |  | 27600430 | INT. TERMOMAG. C60H-DC 2X 3A CURVA C | SCHNEIDER | 21 | 34708.82
|  |  | 27600431 | INT. TERMOMAG. C60H-DC 2X 4A CURVA C | SCHNEIDER | 21 | 34708.82
|  |  | 27600432 | INT. TERMOMAG. C60H-DC 2X 6A CURVA C | SCHNEIDER | 21 | 17069
|  |  | 27600433 | INT. TERMOMAG. C60H-DC 2X10A CURVA C | SCHNEIDER | 21 | 14325.83
|  |  | 27600434 | INT. TERMOMAG. C60H-DC 2X16A CURVA C | SCHNEIDER | 21 | 14550.89
|  |  | 27600435 | INT. TERMOMAG. C60H-DC 2X20A CURVA C | SCHNEIDER | 21 | 14550.89
|  |  | 27600436 | INT. TERMOMAG. C60H-DC 2X25A CURVA C | SCHNEIDER | 21 | 14550.89
|  |  | 27600437 | INT. TERMOMAG. C60H-DC 2X32A CURVA C | SCHNEIDER | 21 | 20930.98
|  |  | 27600438 | INT. TERMOMAG. C60H-DC 2X40A CURVA C | SCHNEIDER | 21 | 22799.98
|  |  | 27600439 | INT. TERMOMAG. C60H-DC 2X50A CURVA C | SCHNEIDER | 21 | 28713.63
|  |  | 27600440 | INT. TERMOMAG. C60H-DC 2X63A CURVA C | SCHNEIDER | 21 | 31212.17
|  | Int.termomagnético 10KA | 27600031 | INT. TERM. IC60H 1X10A CURVA C A9F87110 | SCHNEIDER | 21 | 6034.33
|  |  | 27600079 | INT. TERM. IC60H 1X10A CURVA D A9F85110 | SCHNEIDER | 21 | 8330.64
|  |  | 27600032 | INT. TERM. IC60H 1X16A CURVA C A9F87116 | SCHNEIDER | 21 | 6034.33
|  |  | 27600033 | INT. TERM. IC60H 1X20A CURVA C A9F87120 | SCHNEIDER | 21 | 5995.19
|  |  | 27600081 | INT. TERM. IC60H 1X20A CURVA D A9F85120 | SCHNEIDER | 21 | 8311.07
|  |  | 27600034 | INT. TERM. IC60H 1X25A CURVA C A9F87125 | SCHNEIDER | 21 | 5995.19
|  |  | 27600082 | INT. TERM. IC60H 1X25A CURVA D A9F85125 | SCHNEIDER | 21 | 8474.16
|  |  | 27600027 | INT. TERM. IC60H 1X2A CURVA C A9F84012 | SCHNEIDER | 21 | 11279.31
|  |  | 27600035 | INT. TERM. IC60H 1X32A CURVA C A9F87132 | SCHNEIDER | 21 | 9550.55
|  |  | 27600036 | INT. TERM. IC60H 1X40A CURVA C A9F87140 | SCHNEIDER | 21 | 9550.55
|  |  | 27600078 | INT. TERM. IC60H 1X6 A CURVA D A9F85106 | SCHNEIDER | 21 | 5323.26
|  |  | 27600038 | INT. TERM. IC60H 1X63A CURVA C A9F87163 | SCHNEIDER | 21 | 9775.62
|  |  | 27600084 | INT. TERM. IC60H 1X63A CURVA D A9F85163 | SCHNEIDER | 21 | 13696.3
|  |  | 27600030 | INT. TERM. IC60H 1X6A CURVA C A9F87106 | SCHNEIDER | 21 | 6826.95
|  |  | 27600125 | INT. TERM. IC60H 2X10A CURVA B A9F86210 | SCHNEIDER | 21 | 21439.82
|  |  | 27600044 | INT. TERM. IC60H 2X10A CURVA C A9F87210 | SCHNEIDER | 21 | 9469.01
|  |  | 27600090 | INT. TERM. IC60H 2X10A CURVA D A9F85210 | SCHNEIDER | 21 | 12313.3
|  |  | 27600126 | INT. TERM. IC60H 2X16A CURVA B A9F86216 | SCHNEIDER | 21 | 25461.62
|  |  | 27600045 | INT. TERM. IC60H 2X16A CURVA C A9F87216 | SCHNEIDER | 21 | 9469.01
|  |  | 27600091 | INT. TERM. IC60H 2X16A CURVA D A9F85216 | SCHNEIDER | 21 | 11256.47
|  |  | 27600039 | INT. TERM. IC60H 2X1A CURVA C A9F84201 | SCHNEIDER | 21 | 24711.4
|  |  | 27600046 | INT. TERM. IC60H 2X20A CURVA C A9F87220 | SCHNEIDER | 21 | 9469.01
|  |  | 27600092 | INT. TERM. IC60H 2X20A CURVA D A9F85220 | SCHNEIDER | 21 | 12313.3
|  |  | 27600128 | INT. TERM. IC60H 2X25A CURVA B A9F86225 | SCHNEIDER | 21 | 25461.62
|  |  | 27600047 | INT. TERM. IC60H 2X25A CURVA C A9F87225 | SCHNEIDER | 21 | 9469.01
|  |  | 27600093 | INT. TERM. IC60H 2X25A CURVA D A9F85225 | SCHNEIDER | 21 | 12313.3
|  |  | 27600040 | INT. TERM. IC60H 2X2A CURVA C A9F84202 | SCHNEIDER | 21 | 23361.02
|  |  | 27600086 | INT. TERM. IC60H 2X2A CURVA D A9F85202 | SCHNEIDER | 21 | 26825.05
|  |  | 27600048 | INT. TERM. IC60H 2X32A CURVA C A9F87232 | SCHNEIDER | 21 | 13696.3
|  |  | 27600094 | INT. TERM. IC60H 2X32A CURVA D A9F85232 | SCHNEIDER | 21 | 15545.74
|  |  | 27600087 | INT. TERM. IC60H 2X3A CURVA D A9F85203 | SCHNEIDER | 21 | 26825.05
|  |  | 27600088 | INT. TERM. IC60H 2X4 A CURVA D A9F85204 | SCHNEIDER | 21 | 26825.05
|  |  | 27600049 | INT. TERM. IC60H 2X40A CURVA C A9F87240 | SCHNEIDER | 21 | 14325.83
|  |  | 27600095 | INT. TERM. IC60H 2X40A CURVA D A9F85240 | SCHNEIDER | 21 | 16684.11
|  |  | 27600042 | INT. TERM. IC60H 2X4A CURVA C A9F84204 | SCHNEIDER | 21 | 23370.8
|  |  | 27600089 | INT. TERM. IC60H 2X6 A CURVA D A9F85206 | SCHNEIDER | 21 | 13676.73
|  |  | 27600124 | INT. TERM. IC60H 2X6A CURVA B A9F86206 | SCHNEIDER | 21 | 33955.35
|  |  | 27600043 | INT. TERM. IC60H 2X6A CURVA C A9F87206 | SCHNEIDER | 21 | 11602.22
|  |  | 27600057 | INT. TERM. IC60H 3X10A CURVA C A9F87310 | SCHNEIDER | 21 | 24466.77
|  |  | 27600101 | INT. TERM. IC60H 3X10A CURVA D A9F85310 | SCHNEIDER | 21 | 19143.5
|  |  | 27600058 | INT. TERM. IC60H 3X16A CURVA C A9F87316 | SCHNEIDER | 21 | 16641.71
|  |  | 27600102 | INT. TERM. IC60H 3X16A CURVA D A9F85316 | SCHNEIDER | 21 | 19143.5
|  |  | 27600059 | INT. TERM. IC60H 3X20A CURVA C A9F87320 | SCHNEIDER | 21 | 24466.77
|  |  | 27600103 | INT. TERM. IC60H 3X20A CURVA D A9F85320 | SCHNEIDER | 21 | 19143.5
|  |  | 27600060 | INT. TERM. IC60H 3X25A CURVA C A9F87325 | SCHNEIDER | 21 | 24466.77
|  |  | 27600104 | INT. TERM. IC60H 3X25A CURVA D A9F85325 | SCHNEIDER | 21 | 19143.5
|  |  | 27600061 | INT. TERM. IC60H 3X32A CURVA C A9F87332 | SCHNEIDER | 21 | 19225.05
|  |  | 27600062 | INT. TERM. IC60H 3X40A CURVA C A9F87340 | SCHNEIDER | 21 | 20705.91
|  |  | 27600106 | INT. TERM. IC60H 3X40A CURVA D A9F85340 | SCHNEIDER | 21 | 35602.55
|  |  | 27600063 | INT. TERM. IC60H 3X50A CURVA C A9F87350 | SCHNEIDER | 21 | 26580.41
|  |  | 27600107 | INT. TERM. IC60H 3X50A CURVA D A9F85350 | SCHNEIDER | 21 | 43894.05
|  |  | 27600064 | INT. TERM. IC60H 3X63A CURVA C A9F87363 | SCHNEIDER | 21 | 26580.41
|  |  | 27600108 | INT. TERM. IC60H 3X63A CURVA D A9F85363 | SCHNEIDER | 21 | 43894.05
|  |  | 27600130 | INT. TERM. IC60H 3X6A CURVA B A9F86306 | SCHNEIDER | 21 | 49279.28
|  |  | 27600070 | INT. TERM. IC60H 4X10A CURVA C A9F87410 | SCHNEIDER | 21 | 23328.4
|  |  | 27600071 | INT. TERM. IC60H 4X16A CURVA C A9F87416 | SCHNEIDER | 21 | 23328.4
|  |  | 27600110 | INT. TERM. IC60H 4X16A CURVA D A9F85416 | SCHNEIDER | 21 | 27066.42
|  |  | 27600065 | INT. TERM. IC60H 4X1A CURVA C A9F84401 | SCHNEIDER | 21 | 64802.19
|  |  | 27600072 | INT. TERM. IC60H 4X20A CURVA C A9F87420 | SCHNEIDER | 21 | 23328.4
|  |  | 27600073 | INT. TERM. IC60H 4X25A CURVA C A9F87425 | SCHNEIDER | 21 | 23328.4
|  |  | 27600112 | INT. TERM. IC60H 4X25A CURVA D A9F85425 | SCHNEIDER | 21 | 27066.42
|  |  | 27600066 | INT. TERM. IC60H 4X2A CURVA C A9F84402 | SCHNEIDER | 21 | 57854.56
|  |  | 27600109 | INT. TERM. IC60H 4X2A CURVA D A9F85402 | SCHNEIDER | 21 | 81202.53
|  |  | 27600074 | INT. TERM. IC60H 4X32A CURVA C A9F87432 | SCHNEIDER | 21 | 25158.26
|  |  | 27600113 | INT. TERM. IC60H 4X32A CURVA D A9F85432 | SCHNEIDER | 21 | 30298.87
|  |  | 27600067 | INT. TERM. IC60H 4X3A CURVA C A9F84403 | SCHNEIDER | 21 | 57854.56
|  |  | 27600075 | INT. TERM. IC60H 4X40A CURVA C A9F87440 | SCHNEIDER | 21 | 30178.18
|  |  | 27600114 | INT. TERM. IC60H 4X40A CURVA D A9F85440 | SCHNEIDER | 21 | 35886.33
|  |  | 27600076 | INT. TERM. IC60H 4X50A CURVA C A9F87450 | SCHNEIDER | 21 | 45701.09
|  |  | 27600115 | INT. TERM. IC60H 4X50A CURVA D A9F85450 | SCHNEIDER | 21 | 53017.31
|  |  | 27600077 | INT. TERM. IC60H 4X63A CURVA C A9F87463 | SCHNEIDER | 21 | 58604.77
|  |  | 27600116 | INT. TERM. IC60H 4X63A CURVA D A9F85463 | SCHNEIDER | 21 | 67953.09
|  |  | 27600069 | INT. TERM. IC60H 4X6A CURVA C A9F87406 | SCHNEIDER | 21 | 26945.74
|  |  | 27600200 | INT.TERM. C120N 1X100A CURVA C A9N18358 | SCHNEIDER | 21 | 18999.99
|  |  | 27600203 | INT.TERM. C120N 2X100A CURVA C A9N18362 | SCHNEIDER | 21 | 39748.31
|  |  | 27600204 | INT.TERM. C120N 2X125A CURVA C A9N18363 | SCHNEIDER | 21 | 45091.13
|  |  | 27600202 | INT.TERM. C120N 2X80A CURVA C A9N18361 | SCHNEIDER | 21 | 37938
|  |  | 27600206 | INT.TERM. C120N 3X100A CURVA C A9N18367 | SCHNEIDER | 21 | 60271.55
|  |  | 27600218 | INT.TERM. C120N 3X100A CURVA D A9N18388 | SCHNEIDER | 21 | 69701.42
|  |  | 27600207 | INT.TERM. C120N 3X125A CURVA C A9N18369 | SCHNEIDER | 21 | 64051.98
|  |  | 27600205 | INT.TERM. C120N 3X80A CURVA C A9N18365 | SCHNEIDER | 21 | 58320.99
|  |  | 27600209 | INT.TERM. C120N 4X100A CURVA C A9N18374 | SCHNEIDER | 21 | 80328.36
|  |  | 27600221 | INT.TERM. C120N 4X100A CURVA D A9N18392 | SCHNEIDER | 21 | 94370.41
|  |  | 27600210 | INT.TERM. C120N 4X125A CURVA C A9N18376 | SCHNEIDER | 21 | 93029.82
|  |  | 27600208 | INT.TERM. C120N 4X80A CURVA C A9N18372 | SCHNEIDER | 21 | 76143.47
|  |  | 44590374 | INT.TERMOM. UNIPOLAR 80A. 10KA 5SP 100027387 | SIEMENS | 21 | 22088.43
|  |  | 44500801 | INT.TERMOM. UNIPOLAR 100A. 10KA 5SP 100027388 | SIEMENS | 21 | 23157.22
|  |  | 27500798 | INT.TERMOM. 3X80A. 10 KA 5SP4380-7 100027406 | SIEMENS | 21 | 78378.3
|  |  | 991009484 | INT.TERMOM. BIPOLAR 16A. 10KA 5SY 100020044 | SIEMENS | 21 | 15800.36
|  |  | 44500799 | INT.TERMOM. TRIP. 100A. 10KA 5SP 100027408 | SIEMENS | 21 | 81050.29
|  |  | 44500800 | INT.TERMOM. TRIP. 125A. 10KA 5SP 100027409 | SIEMENS | 21 | 57002.4
|  |  | 27502472 | INT.TERMOM. UNIP. 2A.CC 10KA 5SY 100020075 | SIEMENS | 21 | 16512.88
|  |  | 44500810 | INT.TERMOM.TETRAP. 125A. 10KA 5SP100027419 | SIEMENS | 21 | 125049.02
|  |  | 44562268 | INT.TERMOM.TETRAP. 10A.10KA 5SY 100027883 | SIEMENS | 21 | 32776.38
|  |  | 44590377 | INT.TERMOM.TETRAP. 25A 10KA 5SY 100027886 | SIEMENS | 21 | 32776.38
|  |  | 44590375 | INT.TERMOM.TETRAP. 32A 10KA 5SY 100027887 | SIEMENS | 21 | 47383.25
|  |  | 44500806 | INT.TERMOM.TETRAP. 50A. 10KA 5SY 100027890 | SIEMENS | 21 | 76694.95
|  |  | 44500807 | INT.TERMOM.TETRAP. 63A. 10KA 5SY 100028046 | SIEMENS | 21 | 70362.34
|  |  | 44500808 | INT.TERMOM.TETRAP. 80A. 10KA 5SP 100027415 | SIEMENS | 21 | 104029.38
|  |  | 44500809 | INT.TERMOM.TETRAP.100A. 10KA 5SP 100027417 | SIEMENS | 21 | 108838.96
|  |  | 991016540 | INT.TERMOMAG. 1X100A 10KA | STECK | 21 | 3898.47
|  |  | 991016447 | INT.TERMOMAG. 4X100A 10KA | STECK | 21 | 16043.72
|  |  | 991016448 | INT.TERMOMAG. 4X125A 10KA | STECK | 21 | 19942.19
|  | Int.termomagnético 15KA | 27600146 | INT. TERMOMAG. IC60L 1X1 A CURVA C | SCHNEIDER | 21 | 17313.64
|  |  | 27600147 | INT. TERMOMAG. IC60L 1X2 A CURVA C | SCHNEIDER | 21 | 15973.04
|  |  | 27600152 | INT. TERMOMAG. IC60L 1X20 CURVA C | SCHNEIDER | 21 | 9713.64
|  |  | 27600148 | INT. TERMOMAG. IC60L 1X3 A CURVA C | SCHNEIDER | 21 | 18980.42
|  |  | 27600149 | INT. TERMOMAG. IC60L 1X4A CURVA C | SCHNEIDER | 21 | 15849.09
|  |  | 27600150 | INT. TERMOMAG. IC60L 1X6A CURVA C | SCHNEIDER | 21 | 11034.67
|  |  | 27600154 | INT. TERMOMAG. IC60L 2X1 A CURVA C | SCHNEIDER | 21 | 35357.92
|  |  | 27600158 | INT. TERMOMAG. IC60L 2X10 A CURVA C | SCHNEIDER | 21 | 19508.83
|  |  | 27600159 | INT. TERMOMAG. IC60L 2X16 A CURVA C | SCHNEIDER | 21 | 19975.26
|  |  | 27600162 | INT. TERMOMAG. IC60L 2X32 A CURVA C | SCHNEIDER | 21 | 19306.6
|  |  | 27600156 | INT. TERMOMAG. IC60L 2X4 A CURVA C | SCHNEIDER | 21 | 33345.39
|  |  | 27600163 | INT. TERMOMAG. IC60L 2X40 A CURVA C | SCHNEIDER | 21 | 20360.16
|  |  | 27600164 | INT. TERMOMAG. IC60L 2X50 A CURVA C | SCHNEIDER | 21 | 26825.05
|  |  | 27600157 | INT. TERMOMAG. IC60L 2X6 A CURVA C | SCHNEIDER | 21 | 27474.15
|  |  | 27600165 | INT. TERMOMAG. IC60L 2X63 A CURVA C | SCHNEIDER | 21 | 26825.05
|  |  | 27600166 | INT. TERMOMAG. IC60L 3X1 A CURVA C | SCHNEIDER | 21 | 51086.32
|  |  | 27600170 | INT. TERMOMAG. IC60L 3X10 A CURVA C | SCHNEIDER | 21 | 34992.6
|  |  | 27600171 | INT. TERMOMAG. IC60L 3X16 A CURVA C | SCHNEIDER | 21 | 34363.07
|  |  | 27600173 | INT. TERMOMAG. IC60L 3X25 A CURVA C | SCHNEIDER | 21 | 40175.6
|  |  | 27600174 | INT. TERMOMAG. IC60L 3X32 A CURVA C | SCHNEIDER | 21 | 28632.08
|  |  | 27600168 | INT. TERMOMAG. IC60L 3X4 A CURVA C | SCHNEIDER | 21 | 51086.32
|  |  | 27600177 | INT. TERMOMAG. IC60L 3X63 A CURVA C | SCHNEIDER | 21 | 76437.03
|  |  | 27600179 | INT. TERMOMAG. IC60L 4X10 A CURVA C | SCHNEIDER | 21 | 32940.93
|  |  | 27600180 | INT. TERMOMAG. IC60L 4X16 A CURVA C | SCHNEIDER | 21 | 48750.88
|  |  | 27600181 | INT. TERMOMAG. IC60L 4X20 A CURVA C | SCHNEIDER | 21 | 32940.93
|  |  | 27600182 | INT. TERMOMAG. IC60L 4X25 A CURVA C | SCHNEIDER | 21 | 48750.88
|  |  | 27600183 | INT. TERMOMAG. IC60L 4X32 A CURVA C | SCHNEIDER | 21 | 36232.08
|  |  | 27600184 | INT. TERMOMAG. IC60L 4X40 A CURVA C | SCHNEIDER | 21 | 44115.85
|  |  | 27600185 | INT. TERMOMAG. IC60L 4X50 A CURVA C | SCHNEIDER | 21 | 96767.84
|  |  | 27600178 | INT. TERMOMAG. IC60L 4X6 A CURVA C | SCHNEIDER | 21 | 57264.17
|  |  | 27600186 | INT. TERMOMAG. IC60L 4X63 A CURVA C | SCHNEIDER | 21 | 142390.65
|  | Int.termomagnético 3KA | 44593411 | INT.TERMOMAG.BIP.10A.ED-690651-3K | G.ELECTRIC | 21 | 3700.3
|  |  | 44593412 | INT.TERMOMAG.BIP.16A.ED-690652-3K | G.ELECTRIC | 21 | 3700.3
|  |  | 44593413 | INT.TERMOMAG.BIP.20A.ED-690653-3K | G.ELECTRIC | 21 | 3700.3
|  |  | 44593414 | INT.TERMOMAG.BIP.25A.ED-690654-3K | G.ELECTRIC | 21 | 3700.3
|  |  | 44593415 | INT.TERMOMAG.BIP.32A.ED-690655-3K | G.ELECTRIC | 21 | 4658.96
|  |  | 44593416 | INT.TERMOMAG.BIP.40A.ED-690656-3K | G.ELECTRIC | 21 | 4658.96
|  |  | 44593417 | INT.TERMOMAG.BIP.50A.ED-690657-3K | G.ELECTRIC | 21 | 7548.94
|  |  | 44593418 | INT.TERMOMAG.BIP.63A.ED-690658-3K | G.ELECTRIC | 21 | 7548.94
|  |  | 44593410 | INT.TERMOMAG.BIP.6A.ED-690650-3K | G.ELECTRIC | 21 | 4622.57
|  |  | 44593431 | INT.TERMOMAG.TETRAP.10A.ED-690841-3K | G.ELECTRIC | 21 | 8399.84
|  |  | 44593432 | INT.TERMOMAG.TETRAP.16A.ED-690842-3K | G.ELECTRIC | 21 | 8399.84
|  |  | 44593433 | INT.TERMOMAG.TETRAP.20A.ED-690843-3K | G.ELECTRIC | 21 | 8399.84
|  |  | 44593434 | INT.TERMOMAG.TETRAP.25A.ED-690844-3K | G.ELECTRIC | 21 | 8399.84
|  |  | 44593435 | INT.TERMOMAG.TETRAP.32A.ED-690845-3K | G.ELECTRIC | 21 | 9516.65
|  |  | 44593436 | INT.TERMOMAG.TETRAP.40A.ED-690846-3K | G.ELECTRIC | 21 | 9516.65
|  |  | 44593437 | INT.TERMOMAG.TETRAP.50A.ED-690847-3K | G.ELECTRIC | 21 | 15959.98
|  |  | 44593438 | INT.TERMOMAG.TETRAP.63A.ED-690848-3K | G.ELECTRIC | 21 | 15959.98
|  |  | 44593430 | INT.TERMOMAG.TETRAP.6A.ED-690840-3K | G.ELECTRIC | 21 | 9992.48
|  |  | 44593421 | INT.TERMOMAG.TRIP.10A.ED-690660-3K | G.ELECTRIC | 21 | 5617.62
|  |  | 44593422 | INT.TERMOMAG.TRIP.16A.ED-690661-3K | G.ELECTRIC | 21 | 5617.62
|  |  | 44593423 | INT.TERMOMAG.TRIP.20A.ED-690662-3K | G.ELECTRIC | 21 | 5617.62
|  |  | 44593424 | INT.TERMOMAG.TRIP.25A.ED-690663-3K | G.ELECTRIC | 21 | 5617.62
|  |  | 44593425 | INT.TERMOMAG.TRIP.32A.ED-690664-3K | G.ELECTRIC | 21 | 7015.73
|  |  | 44593426 | INT.TERMOMAG.TRIP.40A.ED-690665-3K | G.ELECTRIC | 21 | 7015.73
|  |  | 44593427 | INT.TERMOMAG.TRIP.50A.ED-690666-3K | G.ELECTRIC | 21 | 11729.27
|  |  | 44593428 | INT.TERMOMAG.TRIP.63A.ED-690667-3K | G.ELECTRIC | 21 | 11729.27
|  |  | 44593420 | INT.TERMOMAG.TRIP.6A.ED-690659-3K | G.ELECTRIC | 21 | 7031.12
|  |  | 44593401 | INT.TERMOMAG.UNIP.10A.ED-690642-3K | G.ELECTRIC | 21 | 1680.81
|  |  | 44593402 | INT.TERMOMAG.UNIP.16A.ED-690643-3K | G.ELECTRIC | 21 | 1680.81
|  |  | 44593403 | INT.TERMOMAG.UNIP.20A.ED-690644-3K | G.ELECTRIC | 21 | 1680.81
|  |  | 44593404 | INT.TERMOMAG.UNIP.25A.ED-690645-3K | G.ELECTRIC | 21 | 1680.81
|  |  | 44593405 | INT.TERMOMAG.UNIP.32A.ED-690646-3K | G.ELECTRIC | 21 | 2290.99
|  |  | 44593406 | INT.TERMOMAG.UNIP.40A.ED-690647-3K | G.ELECTRIC | 21 | 2290.99
|  |  | 44593407 | INT.TERMOMAG.UNIP.50A.ED-690648-3K | G.ELECTRIC | 21 | 3392.41
|  |  | 44593408 | INT.TERMOMAG.UNIP.63A.ED-690649-3K | G.ELECTRIC | 21 | 3392.41
|  |  | 44593400 | INT.TERMOMAG.UNIP.6A. ED-690641-3K | G.ELECTRIC | 21 | 2318.98
|  |  | 991010980 | INT.TERM.SICALIMIT BIPOL. 1A. 782201 | SICA | 21 | 3083
|  |  | 991010981 | INT.TERM.SICALIMIT BIPOL. 2A. 782202 | SICA | 21 | 3083
|  |  | 991010982 | INT.TERM.SICALIMIT BIPOL. 3A. 782203 | SICA | 21 | 3083
|  |  | 991010983 | INT.TERM.SICALIMIT BIPOL. 5A. 782205 | SICA | 21 | 1972.07
|  |  | 2776729 | INT.TERM.SICALIMIT BIPOL. 10A. 782210 | SICA | 21 | 1972.07
|  |  | 2776730 | INT.TERM.SICALIMIT BIPOL. 15A. 782215 | SICA | 21 | 1972.07
|  |  | 2776731 | INT.TERM.SICALIMIT BIPOL. 20A. 782220 | SICA | 21 | 1972.07
|  |  | 2776732 | INT.TERM.SICALIMIT BIPOL. 25A. 782225 | SICA | 21 | 1972.07
|  |  | 2776733 | INT.TERM.SICALIMIT BIPOL. 32A. 782232 | SICA | 21 | 1972.07
|  |  | 991008029 | INT.TERM.SICALIMIT BIPOL. 40A. 782240 | SICA | 21 | 2630.1
|  |  | 991008030 | INT.TERM.SICALIMIT BIPOL. 50A. 782250 | SICA | 21 | 3613.08
|  |  | 991008031 | INT.TERM.SICALIMIT BIPOL. 63A. 782263 | SICA | 21 | 3613.08
|  |  | 991010984 | INT.TERM.SICALIMIT BIPOL. 80A. 782280 | SICA | 21 | 11507.44
|  |  | 991010985 | INT.TERM.SICALIMIT BIPOL.100A. 782200 | SICA | 21 | 11507.44
|  |  | 991010999 | INT.TERM.SICALIMIT TETRA. 5A. 782405 | SICA | 21 | 4912.9
|  |  | 991011000 | INT.TERM.SICALIMIT TETRA. 10A. 782410 | SICA | 21 | 4912.9
|  |  | 991011001 | INT.TERM.SICALIMIT TETRA. 15A. 782415 | SICA | 21 | 4912.9
|  |  | 991011002 | INT.TERM.SICALIMIT TETRA. 20A. 782420 | SICA | 21 | 4912.9
|  |  | 2776734 | INT.TERM.SICALIMIT TETRA. 25A. 782425 | SICA | 21 | 4912.9
|  |  | 2776735 | INT.TERM.SICALIMIT TETRA. 32A. 782432 | SICA | 21 | 4912.9
|  |  | 2776736 | INT.TERM.SICALIMIT TETRA. 40A. 782440 | SICA | 21 | 5453.14
|  |  | 2776737 | INT.TERM.SICALIMIT TETRA. 50A. 782450 | SICA | 21 | 7142.9
|  |  | 2776738 | INT.TERM.SICALIMIT TETRA. 63A. 782463 | SICA | 21 | 7142.9
|  |  | 991009207 | INT.TERM.SICALIMIT TETRA. 80A. 782480 | SICA | 21 | 24460.93
|  |  | 991009208 | INT.TERM.SICALIMIT TETRA.100A. 782400 | SICA | 21 | 24460.93
|  |  | 991010986 | INT.TERM.SICALIMIT TRIPOL. 1A. 782301 | SICA | 21 | 4330.02
|  |  | 991010987 | INT.TERM.SICALIMIT TRIPOL. 2A. 782302 | SICA | 21 | 4330.02
|  |  | 991010988 | INT.TERM.SICALIMIT TRIPOL. 3A. 782303 | SICA | 21 | 4330.02
|  |  | 991010989 | INT.TERM.SICALIMIT TRIPOL. 5A. 782305 | SICA | 21 | 3391.71
|  |  | 991010990 | INT.TERM.SICALIMIT TRIPOL. 10A. 782310 | SICA | 21 | 3391.71
|  |  | 991010991 | INT.TERM.SICALIMIT TRIPOL. 15A. 782315 | SICA | 21 | 3391.71
|  |  | 991010992 | INT.TERM.SICALIMIT TRIPOL. 20A. 782320 | SICA | 21 | 3391.71
|  |  | 991010993 | INT.TERM.SICALIMIT TRIPOL. 25A. 782325 | SICA | 21 | 3391.71
|  |  | 991010994 | INT.TERM.SICALIMIT TRIPOL. 32A. 782332 | SICA | 21 | 3391.71
|  |  | 991010995 | INT.TERM.SICALIMIT TRIPOL. 40A. 782340 | SICA | 21 | 4332.05
|  |  | 991010996 | INT.TERM.SICALIMIT TRIPOL. 50A. 782350 | SICA | 21 | 5223.64
|  |  | 991008985 | INT.TERM.SICALIMIT TRIPOL. 63A. 782363 | SICA | 21 | 5223.64
|  |  | 991010997 | INT.TERM.SICALIMIT TRIPOL. 80A. 782380 | SICA | 21 | 15892.29
|  |  | 991010998 | INT.TERM.SICALIMIT TRIPOL.100A. 782300 | SICA | 21 | 15892.29
|  |  | 991010976 | INT.TERM.SICALIMIT UNIP. 1A. 782101 | SICA | 21 | 1415.58
|  |  | 991010977 | INT.TERM.SICALIMIT UNIP. 2A. 782102 | SICA | 21 | 1415.58
|  |  | 991010978 | INT.TERM.SICALIMIT UNIP. 3A. 782103 | SICA | 21 | 1415.58
|  |  | 991008022 | INT.TERM.SICALIMIT UNIP. 5A. 782105 | SICA | 21 | 911.9
|  |  | 44590362 | INT.TERM.SICALIMIT UNIP. 15A. 782115 | SICA | 21 | 911.91
|  |  | 991008023 | INT.TERM.SICALIMIT UNIP. 20A. 782120 | SICA | 21 | 911.9
|  |  | 991008024 | INT.TERM.SICALIMIT UNIP. 25A. 782125 | SICA | 21 | 911.9
|  |  | 991008025 | INT.TERM.SICALIMIT UNIP. 32A. 782132 | SICA | 21 | 911.9
|  |  | 991008026 | INT.TERM.SICALIMIT UNIP. 40A. 782140 | SICA | 21 | 1314.03
|  |  | 991008027 | INT.TERM.SICALIMIT UNIP. 50A. 782150 | SICA | 21 | 1905.04
|  |  | 991008028 | INT.TERM.SICALIMIT UNIP. 63A. 782163 | SICA | 21 | 1905.04
|  |  | 4476707 | INT.TERM.SICALIMIT UNIP. 80A. 782180 | SICA | 21 | 5195.24
|  |  | 991010979 | INT.TERM.SICALIMIT UNIP.100A. 782100 | SICA | 21 | 5195.24
|  |  | 44500535 | INT.TERMOM. UNIPOLAR 1A. 5SX 100059982 | SIEMENS | 21 | 2352.71
|  |  | 44500537 | INT.TERMOM. UNIPOLAR 4A. 5SX 100060007 | SIEMENS | 21 | 2352.71
|  |  | 44500538 | INT.TERMOM. UNIPOLAR 6A. 5SX 100060008 | SIEMENS | 21 | 2352.71
|  |  | 44500540 | INT.TERMOM. UNIPOLAR 10A. 5SX 100000150 | SIEMENS | 21 | 1770.36
|  |  | 44500542 | INT.TERMOM. UNIPOLAR 16A. 5SX 100059983 | SIEMENS | 21 | 1770.36
|  |  | 44500543 | INT.TERMOM. UNIPOLAR 20A. 5SX1120-7 100059984 | SIEMENS | 21 | 1770.36
|  |  | 44500544 | INT.TERMOM. UNIPOLAR 25A. 5SX1125-7 100059985 | SIEMENS | 21 | 1770.36
|  |  | 44500545 | INT.TERMOM. UNIPOLAR 32A. 5SX 100059986 | SIEMENS | 21 | 2352.71
|  |  | 44500546 | INT.TERMOM. UNIPOLAR 40A. 5SX 100059987 | SIEMENS | 21 | 2795.31
|  |  | 44500547 | INT.TERMOM. UNIPOLAR 50A. 5SX 100060009 | SIEMENS | 21 | 3098.12
|  |  | 44500548 | INT.TERMOM. UNIPOLAR 63A. 5SX 100060023 | SIEMENS | 21 | 3564.01
|  |  | 44500549 | INT.TERMOM. BIPOLAR 2A. 5SX 100059990 | SIEMENS | 21 | 4798.6
|  |  | 44500550 | INT.TERMOM. BIPOLAR 4A. 5SX 100059991 | SIEMENS | 21 | 4798.6
|  |  | 44500551 | INT.TERMOM. BIPOLAR 6A. 5SX 100059992 | SIEMENS | 21 | 4798.6
|  |  | 44500553 | INT.TERMOM. BIPOLAR 10A. 5SX 100059993 | SIEMENS | 21 | 3610.59
|  |  | 44500556 | INT.TERMOM. BIPOLAR 20A. 5SX 100060010 | SIEMENS | 21 | 3610.59
|  |  | 44500558 | INT.TERMOM. BIPOLAR 32A. 5SX1232-7 100059996 | SIEMENS | 21 | 4733.38
|  |  | 44500559 | INT.TERMOM. BIPOLAR 40A. 5SX 100059997 | SIEMENS | 21 | 5776.96
|  |  | 44500560 | INT.TERMOM. BIPOLAR 50A. 5SX 100059998 | SIEMENS | 21 | 6732.02
|  |  | 44500561 | INT.TERMOM. BIPOLAR 63A. 5SX1263-7 100060005 | SIEMENS | 21 | 7780.26
|  |  | 44500562 | INT.TERMOM. TRIPOLAR 2A. 5SX 100060000 | SIEMENS | 21 | 7197.9
|  |  | 44500563 | INT.TERMOM. TRIPOLAR 4A. 5SX 100060032 | SIEMENS | 21 | 7197.9
|  |  | 44500564 | INT.TERMOM. TRIPOLAR 6A. 5SX 100060011 | SIEMENS | 21 | 7197.9
|  |  | 44500566 | INT.TERMOM. TRIPOLAR 10A. 5SX 100060012 | SIEMENS | 21 | 5567.31
|  |  | 44500568 | INT.TERMOM. TRIPOLAR 16A. 5SX 100060013 | SIEMENS | 21 | 5567.31
|  |  | 44500569 | INT.TERMOM. TRIPOLAR 20A. 5SX 100060014 | SIEMENS | 21 | 5567.31
|  |  | 44500570 | INT.TERMOM. TRIPOLAR 25A. 5SX 100060015 | SIEMENS | 21 | 5567.31
|  |  | 44500571 | INT.TERMOM. TRIPOLAR 32A. 5SX 100060016 | SIEMENS | 21 | 7197.9
|  |  | 44500572 | INT.TERMOM. TRIPOLAR 40A. 5SX 100060001 | SIEMENS | 21 | 8432.5
|  |  | 44500573 | INT.TERMOM. TRIPOLAR 50A. 5SX 100060017 | SIEMENS | 21 | 9643.79
|  |  | 44500574 | INT.TERMOM. TRIPOLAR 63A. 5SX 100060002 | SIEMENS | 21 | 11181.21
|  |  | 44562274 | INT.TERMOM.TETRAP. 6A. 3KA 5SX 100047507 | SIEMENS | 21 | 10132.97
|  |  | 44562275 | INT.TERMOM.TETRAP. 10A 3KA 5SX 100047337 | SIEMENS | 21 | 7873.44
|  |  | 44590322 | INT.TERMOM.TETRAP. 16A. 3KA 5SX 100047508 | SIEMENS | 21 | 7873.44
|  |  | 44590323 | INT.TERMOM.TETRAP. 20A. 3KA 5SX 100047509 | SIEMENS | 21 | 8817.56
|  |  | 44590324 | INT.TERMOM.TETRAP. 25A. 3KA 5SX 100047510 | SIEMENS | 21 | 8817.56
|  |  | 44590325 | INT.TERMOM.TETRAP. 32A. 3KA 5SX 100047511 | SIEMENS | 21 | 10132.97
|  |  | 44590326 | INT.TERMOM.TETRAP. 40A. 3KA 5SX 100047512 | SIEMENS | 21 | 12206.15
|  |  | 44590327 | INT.TERMOM.TETRAP. 50A. 3KA 5SX 100047513 | SIEMENS | 21 | 14582.16
|  |  | 44590328 | INT.TERMOM.TETRAP. 63A. 3KA 5SX 100047514 | SIEMENS | 21 | 16864.99
|  |  | 4439755 | INT.TERMOMAG 1x 6A | SIXELECTRIC | 21 | 623.02
|  |  | 4439756 | INT.TERMOMAG 1x10A | SIXELECTRIC | 21 | 623.02
|  |  | 4439757 | INT.TERMOMAG 1x16A | SIXELECTRIC | 21 | 623.02
|  |  | 4439758 | INT.TERMOMAG 1x20A | SIXELECTRIC | 21 | 623.02
|  |  | 4439759 | INT.TERMOMAG 1x25A | SIXELECTRIC | 21 | 623.02
|  |  | 4439760 | INT.TERMOMAG 1x32A | SIXELECTRIC | 21 | 623.02
|  |  | 4439761 | INT.TERMOMAG 1x40A | SIXELECTRIC | 21 | 623.02
|  |  | 4439762 | INT.TERMOMAG 1x50A | SIXELECTRIC | 21 | 671.71
|  |  | 4439763 | INT.TERMOMAG 1x63A | SIXELECTRIC | 21 | 671.71
|  |  | 4439764 | INT.TERMOMAG 2x 6A | SIXELECTRIC | 21 | 1246.05
|  |  | 4439765 | INT.TERMOMAG 2x10A | SIXELECTRIC | 21 | 1246.05
|  |  | 4439766 | INT.TERMOMAG 2x16A | SIXELECTRIC | 21 | 1246.05
|  |  | 4439767 | INT.TERMOMAG 2x20A | SIXELECTRIC | 21 | 1246.05
|  |  | 4439768 | INT.TERMOMAG 2x25A | SIXELECTRIC | 21 | 1246.05
|  |  | 4439769 | INT.TERMOMAG 2x32A | SIXELECTRIC | 21 | 1246.05
|  |  | 4439770 | INT.TERMOMAG 2x40A | SIXELECTRIC | 21 | 1246.05
|  |  | 4439771 | INT.TERMOMAG 2x50A | SIXELECTRIC | 21 | 1343.41
|  |  | 4439772 | INT.TERMOMAG 2x63A | SIXELECTRIC | 21 | 1343.41
|  |  | 991011704 | INT.TERMOMAG 2x80A | SIXELECTRIC | 21 | 1343.41
|  |  | 991001850 | INT.TERMOMAG 3x 6A | SIXELECTRIC | 21 | 1869.07
|  |  | 991001851 | INT.TERMOMAG 3x10A | SIXELECTRIC | 21 | 1869.07
|  |  | 4439773 | INT.TERMOMAG 3x16A | SIXELECTRIC | 21 | 1869.07
|  |  | 4439774 | INT.TERMOMAG 3x20A | SIXELECTRIC | 21 | 1869.07
|  |  | 4439775 | INT.TERMOMAG 3x25A | SIXELECTRIC | 21 | 1869.07
|  |  | 4439776 | INT.TERMOMAG 3x32A | SIXELECTRIC | 21 | 1869.07
|  |  | 4439777 | INT.TERMOMAG 3x40A | SIXELECTRIC | 21 | 1869.07
|  |  | 4439778 | INT.TERMOMAG 3x50A | SIXELECTRIC | 21 | 2015.12
|  |  | 4439779 | INT.TERMOMAG 3x63A | SIXELECTRIC | 21 | 2015.12
|  |  | 991001852 | INT.TERMOMAG 4x 6A | SIXELECTRIC | 21 | 2492.1
|  |  | 991012053 | INT.TERMOMAG 4x 100A | SIXELECTRIC | 21 | 12583.2
|  |  | 991001853 | INT.TERMOMAG 4x 10A | SIXELECTRIC | 21 | 2492.1
|  |  | 991001854 | INT.TERMOMAG 4x 16A | SIXELECTRIC | 21 | 2492.1
|  |  | 4439780 | INT.TERMOMAG 4x 20A | SIXELECTRIC | 21 | 2492.1
|  |  | 4439781 | INT.TERMOMAG 4x 25A | SIXELECTRIC | 21 | 2492.1
|  |  | 4439782 | INT.TERMOMAG 4x 32A | SIXELECTRIC | 21 | 2492.1
|  |  | 4439783 | INT.TERMOMAG 4x 40A | SIXELECTRIC | 21 | 2492.1
|  |  | 4439784 | INT.TERMOMAG 4x 50A | SIXELECTRIC | 21 | 2686.83
|  |  | 4439785 | INT.TERMOMAG 4x 63A | SIXELECTRIC | 21 | 2686.83
|  |  | 991012052 | INT.TERMOMAG 4x 80A | SIXELECTRIC | 21 | 10485.99
|  |  | 991011237 | INT.DIFERENCIAL 2X25A | STECK | 21 | 5487.85
|  |  | 991011238 | INT.DIFERENCIAL 2X40A | STECK | 21 | 5892.69
|  |  | 991012704 | INT.DIFERENCIAL 4X40A 30mA | STECK | 21 | 10480.89
|  |  | 991011229 | INT.TERMOMAG. 1X10A 3KA | STECK | 21 | 689.73
|  |  | 991011230 | INT.TERMOMAG. 1X16A 3KA | STECK | 21 | 689.73
|  |  | 991012675 | INT.TERMOMAG. 1X20A 3KA | STECK | 21 | 689.73
|  |  | 991012676 | INT.TERMOMAG. 1X25A 3KA | STECK | 21 | 689.73
|  |  | 991012673 | INT.TERMOMAG. 1X2A 3KA | STECK | 21 | 929.64
|  |  | 991012677 | INT.TERMOMAG. 1X32A 3KA | STECK | 21 | 689.73
|  |  | 991012678 | INT.TERMOMAG. 1X40A 3KA | STECK | 21 | 869.66
|  |  | 991012674 | INT.TERMOMAG. 1X4A 3KA | STECK | 21 | 929.64
|  |  | 991012679 | INT.TERMOMAG. 1X50A 3KA | STECK | 21 | 929.64
|  |  | 991012680 | INT.TERMOMAG. 1X63A 3KA | STECK | 21 | 929.64
|  |  | 991011228 | INT.TERMOMAG. 1X6A 3KA | STECK | 21 | 689.73
|  |  | 991011231 | INT.TERMOMAG. 2X10A 3KA | STECK | 21 | 1334.48
|  |  | 991011232 | INT.TERMOMAG. 2X16A 3KA | STECK | 21 | 1334.48
|  |  | 991011233 | INT.TERMOMAG. 2X20A 3KA | STECK | 21 | 1334.48
|  |  | 991011234 | INT.TERMOMAG. 2X25A 3KA | STECK | 21 | 1334.48
|  |  | 991012681 | INT.TERMOMAG. 2X2A 3KA | STECK | 21 | 2054.2
|  |  | 991011235 | INT.TERMOMAG. 2X32A 3KA | STECK | 21 | 1334.48
|  |  | 991012684 | INT.TERMOMAG. 2X40A 3KA | STECK | 21 | 1814.29
|  |  | 991012682 | INT.TERMOMAG. 2X4A 3KA | STECK | 21 | 2054.2
|  |  | 991012685 | INT.TERMOMAG. 2X50A 3KA | STECK | 21 | 2039.2
|  |  | 991012686 | INT.TERMOMAG. 2X63A 3KA | STECK | 21 | 2039.2
|  |  | 991012683 | INT.TERMOMAG. 2X6A 3KA | STECK | 21 | 1334.48
|  |  | 991012688 | INT.TERMOMAG. 3X10A 3KA | STECK | 21 | 2264.12
|  |  | 991012689 | INT.TERMOMAG. 3X16A 3KA | STECK | 21 | 2264.12
|  |  | 991012690 | INT.TERMOMAG. 3X20A 3KA | STECK | 21 | 2264.12
|  |  | 991012691 | INT.TERMOMAG. 3X25A 3KA | STECK | 21 | 2264.12
|  |  | 991012692 | INT.TERMOMAG. 3X32A 3KA | STECK | 21 | 2264.12
|  |  | 991012693 | INT.TERMOMAG. 3X40A 3KA | STECK | 21 | 2983.83
|  |  | 991012694 | INT.TERMOMAG. 3X50A 3KA | STECK | 21 | 3073.79
|  |  | 991012695 | INT.TERMOMAG. 3X63A 3KA | STECK | 21 | 3073.79
|  |  | 991012687 | INT.TERMOMAG. 3X6A 3KA | STECK | 21 | 2264.12
|  |  | 991012697 | INT.TERMOMAG. 4X10A 3KA | STECK | 21 | 2848.88
|  |  | 991012698 | INT.TERMOMAG. 4X16A 3KA | STECK | 21 | 2848.88
|  |  | 991012699 | INT.TERMOMAG. 4X20A 3KA | STECK | 21 | 2848.88
|  |  | 991012700 | INT.TERMOMAG. 4X25A 3KA | STECK | 21 | 2848.88
|  |  | 991011236 | INT.TERMOMAG. 4X32A 3KA | STECK | 21 | 2848.88
|  |  | 991012701 | INT.TERMOMAG. 4X40A 3KA | STECK | 21 | 3103.79
|  |  | 991012702 | INT.TERMOMAG. 4X50A 3KA | STECK | 21 | 3163.76
|  |  | 991012703 | INT.TERMOMAG. 4X63A 3KA | STECK | 21 | 3163.76
|  |  | 991012696 | INT.TERMOMAG. 4X6A 3KA | STECK | 21 | 2848.88
|  | Int.termomagnético 4.5KA | 991000858 | INT.TERMOMAG. 1 x 2 A 4.5KA C | ABB | 21 | 5203.32
|  |  | 991000859 | INT.TERMOMAG. 1 x 4 A 4.5KA C | ABB | 21 | 5203.32
|  |  | 991000860 | INT.TERMOMAG. 1 x 6 A 4.5KA C | ABB | 21 | 2973.32
|  |  | 991000861 | INT.TERMOMAG. 1 x 10 A 4.5KA C | ABB | 21 | 2111.74
|  |  | 991000862 | INT.TERMOMAG. 1 x 16 A 4.5 KA C | ABB | 21 | 2111.74
|  |  | 991000863 | INT.TERMOMAG. 1 x 20 A 4.5 KA C | ABB | 21 | 2111.74
|  |  | 991000864 | INT.TERMOMAG. 1 x 25 A 4.5 KA C | ABB | 21 | 2111.74
|  |  | 991000865 | INT.TERMOMAG. 1 x 32 A 4.5 KA C | ABB | 21 | 2703.02
|  |  | 991000866 | INT.TERMOMAG. 1 x 40 A 4.5 KA C | ABB | 21 | 2703.02
|  |  | 991000867 | INT.TERMOMAG. 1 x 50 A 4.5 KA C | ABB | 21 | 4375.52
|  |  | 991000868 | INT.TERMOMAG. 1 x 63 A 4.5 KA C | ABB | 21 | 4375.52
|  |  | 991000869 | INT.TERMOMAG. 2 x 2 A 4.5 KA C | ABB | 21 | 10744.52
|  |  | 991000870 | INT.TERMOMAG. 2 x 4 A 4.5 KA C | ABB | 21 | 10744.52
|  |  | 991000871 | INT.TERMOMAG. 2 x 6 A 4.5 KA C | ABB | 21 | 5929.75
|  |  | 991000872 | INT.TERMOMAG. 2 x 10 A 4.5 KA C | ABB | 21 | 4375.52
|  |  | 991000873 | INT.TERMOMAG. 2 x 16 A 4.5 KA C | ABB | 21 | 4375.52
|  |  | 991000874 | INT.TERMOMAG. 2 x 20 A 4.5 KA C | ABB | 21 | 4375.52
|  |  | 991000875 | INT.TERMOMAG. 2 x 25 A 4.5 KA C | ABB | 21 | 4375.52
|  |  | 991000876 | INT.TERMOMAG. 2 x 32 A 4.5 KA C | ABB | 21 | 5693.24
|  |  | 991000877 | INT.TERMOMAG. 2 x 40 A 4.5 KA C | ABB | 21 | 5743.93
|  |  | 991000878 | INT.TERMOMAG. 2 x 50 A 4.5 KA C | ABB | 21 | 9494.37
|  |  | 991000879 | INT.TERMOMAG. 2 x 63 A 4.5 KA C | ABB | 21 | 9494.37
|  |  | 991000880 | INT.TERMOMAG. 3 x 6 A 4.5 KA C | ABB | 21 | 8852.41
|  |  | 991000881 | INT.TERMOMAG. 3 x 10 A 4.5 KA C | ABB | 21 | 6740.67
|  |  | 991000882 | INT.TERMOMAG. 3 x 16 A 4.5 KA C | ABB | 21 | 6740.67
|  |  | 991000883 | INT.TERMOMAG. 3 x 20 A 4.5 KA C | ABB | 21 | 6740.67
|  |  | 991000884 | INT.TERMOMAG. 3 x 25 A 4.5 KA C | ABB | 21 | 6740.67
|  |  | 991000885 | INT.TERMOMAG. 3 x 32 A 4.5 KA C | ABB | 21 | 7889.44
|  |  | 991000886 | INT.TERMOMAG. 3 x 40 A 4.5 KA C | ABB | 21 | 7889.44
|  |  | 991000887 | INT.TERMOMAG. 3 x 50 A 4.5 KA C | ABB | 21 | 14190.87
|  |  | 991000888 | INT.TERMOMAG. 3 x 63 A 4.5 KA C | ABB | 21 | 14190.87
|  |  | 991000889 | INT.TERMOMAG. 4 x 6 A 4.5 KA C | ABB | 21 | 11487.85
|  |  | 991000890 | INT.TERMOMAG. 4 x 10 A 4.5 KA C | ABB | 21 | 9122.7
|  |  | 991000891 | INT.TERMOMAG. 4 x 16 A 4.5 KA C | ABB | 21 | 9122.7
|  |  | 991000892 | INT.TERMOMAG. 4 x 20 A 4.5 KA C | ABB | 21 | 9122.7
|  |  | 991000893 | INT.TERMOMAG. 4 x 25 A 4.5 KA C | ABB | 21 | 9122.7
|  |  | 991000894 | INT.TERMOMAG. 4 x 32 A 4.5 KA C | ABB | 21 | 11487.85
|  |  | 991000895 | INT.TERMOMAG. 4 x 40 A 4.5 KA C | ABB | 21 | 11487.85
|  |  | 991000896 | INT.TERMOMAG. 4 x 50 A 4.5 KA C | ABB | 21 | 19090.1
|  |  | 991000897 | INT.TERMOMAG. 4 x 63 A 4.5 KA C | ABB | 21 | 19090.1
|  |  | 991009234 | INT. TERMOMAGNETICO EASY9 1X10 4.5KA | SCHNEIDER | 21 | 1767.89
|  |  | 991009235 | INT. TERMOMAGNETICO EASY9 1X16 4.5KA | SCHNEIDER | 21 | 1767.89
|  |  | 991009236 | INT. TERMOMAGNETICO EASY9 1X20 4.5KA | SCHNEIDER | 21 | 1767.89
|  |  | 991009237 | INT. TERMOMAGNETICO EASY9 1X25 4.5KA | SCHNEIDER | 21 | 1767.89
|  |  | 991009238 | INT. TERMOMAGNETICO EASY9 1X32 4.5KA | SCHNEIDER | 21 | 2234.33
|  |  | 991009239 | INT. TERMOMAGNETICO EASY9 1X40 4.5KA | SCHNEIDER | 21 | 2234.33
|  |  | 991009240 | INT. TERMOMAGNETICO EASY9 1X50 4.5KA | SCHNEIDER | 21 | 3555.36
|  |  | 991009233 | INT. TERMOMAGNETICO EASY9 1X6 4.5KA | SCHNEIDER | 21 | 2416.99
|  |  | 991009241 | INT. TERMOMAGNETICO EASY9 1X63 4.5KA | SCHNEIDER | 21 | 3555.36
|  |  | 991009243 | INT. TERMOMAGNETICO EASY9 2X10 4.5KA | SCHNEIDER | 21 | 3574.93
|  |  | 991009244 | INT. TERMOMAGNETICO EASY9 2X16 4.5KA | SCHNEIDER | 21 | 3574.93
|  |  | 991009245 | INT. TERMOMAGNETICO EASY9 2X20 4.5KA | SCHNEIDER | 21 | 3574.93
|  |  | 991009246 | INT. TERMOMAGNETICO EASY9 2X25 4.5KA | SCHNEIDER | 21 | 3574.93
|  |  | 991009247 | INT. TERMOMAGNETICO EASY9 2X32 4.5KA | SCHNEIDER | 21 | 4612.19
|  |  | 991009248 | INT. TERMOMAGNETICO EASY9 2X40 4.5KA | SCHNEIDER | 21 | 4612.19
|  |  | 991009249 | INT. TERMOMAGNETICO EASY9 2X50 4.5KA | SCHNEIDER | 21 | 7560.85
|  |  | 991009242 | INT. TERMOMAGNETICO EASY9 2X6 4.5KA | SCHNEIDER | 21 | 4837.25
|  |  | 991009250 | INT. TERMOMAGNETICO EASY9 2X63 4.5KA | SCHNEIDER | 21 | 7560.85
|  |  | 991009252 | INT. TERMOMAGNETICO EASY9 3X10 4.5KA | SCHNEIDER | 21 | 5486.35
|  |  | 991009253 | INT. TERMOMAGNETICO EASY9 3X16 4.5KA | SCHNEIDER | 21 | 5486.35
|  |  | 991009254 | INT. TERMOMAGNETICO EASY9 3X20 4.5KA | SCHNEIDER | 21 | 5486.35
|  |  | 991009255 | INT. TERMOMAGNETICO EASY9 3X25 4.5KA | SCHNEIDER | 21 | 5486.35
|  |  | 991009256 | INT. TERMOMAGNETICO EASY9 3X32 4.5KA | SCHNEIDER | 21 | 6787.81
|  |  | 991009257 | INT. TERMOMAGNETICO EASY9 3X40 4.5KA | SCHNEIDER | 21 | 6826.95
|  |  | 991009258 | INT. TERMOMAGNETICO EASY9 3X50 4.5KA | SCHNEIDER | 21 | 12111.07
|  |  | 991009251 | INT. TERMOMAGNETICO EASY9 3X6 4.5KA | SCHNEIDER | 21 | 7172.7
|  |  | 991009259 | INT. TERMOMAGNETICO EASY9 3X63 4.5KA | SCHNEIDER | 21 | 12111.07
|  |  | 991009261 | INT. TERMOMAGNETICO EASY9 4X10 4.5KA | SCHNEIDER | 21 | 7864.2
|  |  | 991009262 | INT. TERMOMAGNETICO EASY9 4X16 4.5KA | SCHNEIDER | 21 | 7864.2
|  |  | 991009263 | INT. TERMOMAGNETICO EASY9 4X20 4.5KA | SCHNEIDER | 21 | 7864.2
|  |  | 991009264 | INT. TERMOMAGNETICO EASY9 4X25 4.5KA | SCHNEIDER | 21 | 7864.2
|  |  | 991009265 | INT. TERMOMAGNETICO EASY9 4X32 4.5KA | SCHNEIDER | 21 | 9876.74
|  |  | 991009266 | INT. TERMOMAGNETICO EASY9 4X40 4.5KA | SCHNEIDER | 21 | 9876.74
|  |  | 991009267 | INT. TERMOMAGNETICO EASY9 4X50 4.5KA | SCHNEIDER | 21 | 16582.99
|  |  | 991009260 | INT. TERMOMAGNETICO EASY9 4X6 4.5KA | SCHNEIDER | 21 | 9876.74
|  |  | 991009268 | INT. TERMOMAGNETICO EASY9 4X63 4.5KA | SCHNEIDER | 21 | 16582.99
|  |  | 44450602 | INT.TERM. K60 CURVA C 1x16A A9N11774 | SCHNEIDER | 21 | 1876.09
|  |  | 44450603 | INT.TERM. K60 CURVA C 1x20A A9N11775 | SCHNEIDER | 21 | 1876.09
|  |  | 44450604 | INT.TERM. K60 CURVA C 1x25A A9N11776 | SCHNEIDER | 21 | 1876.09
|  |  | 44450605 | INT.TERM. K60 CURVA C 1x32A A9N11777 | SCHNEIDER | 21 | 2400.75
|  |  | 44450608 | INT.TERM. K60 CURVA C 1x63A A9N11780 | SCHNEIDER | 21 | 3193.46
|  |  | 44450609 | INT.TERM. K60 CURVA C 2x 6A A9N11781 | SCHNEIDER | 21 | 4536.28
|  |  | 44450610 | INT.TERM. K60 CURVA C 2x10A A9N11782 | SCHNEIDER | 21 | 668.47
|  |  | 44450614 | INT.TERM. K60 CURVA C 2x32A A9N11786 | SCHNEIDER | 21 | 5314.88
|  |  | 44450615 | INT.TERM. K60 CURVA C 2x40A A9N11787 | SCHNEIDER | 21 | 5167.7
|  |  | 44450616 | INT.TERM. K60 CURVA C 2x50A A9N11788 | SCHNEIDER | 21 | 6941.79
|  |  | 44450617 | INT.TERM. K60 CURVA C 2x63A A9N11789 | SCHNEIDER | 21 | 6820.3
|  |  | 44450618 | INT.TERM. K60 CURVA C 3x 6A A9N11790 | SCHNEIDER | 21 | 7413.62
|  |  | 44450621 | INT.TERM. K60 CURVA C 3x20A A9N11793 | SCHNEIDER | 21 | 6160.43
|  |  | 44450622 | INT.TERM. K60 CURVA C 3x25A A9N11794 | SCHNEIDER | 21 | 6160.43
|  |  | 44450624 | INT.TERM. K60 CURVA C 3x40A A9N11796 | SCHNEIDER | 21 | 7960.98
|  |  | 44450625 | INT.TERM. K60 CURVA C 3x50A A9N11797 | SCHNEIDER | 21 | 10841.15
|  |  | 44450628 | INT.TERM. K60 CURVA C 4x10A A9N11800 | SCHNEIDER | 21 | 9127.36
|  |  | 44450629 | INT.TERM. K60 CURVA C 4x16A A9N11801 | SCHNEIDER | 21 | 9414.31
|  |  | 44450630 | INT.TERM. K60 CURVA C 4x20A A9N11802 | SCHNEIDER | 21 | 8742.25
|  |  | 44450631 | INT.TERM. K60 CURVA C 4x25A A9N11803 | SCHNEIDER | 21 | 8083.03
|  |  | 44450627 | INT.TERM. K60 CURVA C 4x 6A A9N11799 | SCHNEIDER | 21 | 10048.43
|  |  | 991009887 | INT.TERMOM. BIPOLAR 10A. 4,5KA 5SL 100382444 | SIEMENS | 21 | 4898.64
|  |  | 991009888 | INT.TERMOM. BIPOLAR 16A. 4,5KA 5SL 100356235 | SIEMENS | 21 | 4898.64
|  |  | 991009889 | INT.TERMOM. BIPOLAR 20A. 4,5KA 5SL 100382445 | SIEMENS | 21 | 4898.64
|  |  | 991009890 | INT.TERMOM. BIPOLAR 25A. 4,5KA 5SL 100382446 | SIEMENS | 21 | 4898.64
|  |  | 991012037 | INT.TERMOM. BIPOLAR 2A. 4,5KA 5SL 100382441 | SIEMENS | 21 | 6448.4
|  |  | 991009891 | INT.TERMOM. BIPOLAR 32A. 4,5KA 5SL 100382447 | SIEMENS | 21 | 6448.4
|  |  | 991009892 | INT.TERMOM. BIPOLAR 40A. 4,5KA 5SL 100382448 | SIEMENS | 21 | 7748.76
|  |  | 991011442 | INT.TERMOM. BIPOLAR 50A. 4,5KA 5SL 100382449 | SIEMENS | 21 | 8924.44
|  |  | 991012307 | INT.TERMOM. BIPOLAR 6A. 4,5KA 5SL 100382443 | SIEMENS | 21 | 6448.4
|  |  | 991009894 | INT.TERMOM. TETRAPOLAR 10A. 4,5KA 5SL 100405426 | SIEMENS | 21 | 10456.38
|  |  | 991009895 | INT.TERMOM. TETRAPOLAR 16A. 4,5KA 5SL 100405427 | SIEMENS | 21 | 10456.38
|  |  | 991009896 | INT.TERMOM. TETRAPOLAR 20A. 4,5KA 5SL 100405428 | SIEMENS | 21 | 10456.38
|  |  | 991009897 | INT.TERMOM. TETRAPOLAR 25A. 4,5KA 5SL 100405429 | SIEMENS | 21 | 10456.38
|  |  | 991009898 | INT.TERMOM. TETRAPOLAR 32A. 4,5KA 5SL 100405480 | SIEMENS | 21 | 13431.19
|  |  | 991009899 | INT.TERMOM. TETRAPOLAR 40A. 4,5KA 5SL 100405481 | SIEMENS | 21 | 16174.43
|  |  | 991009900 | INT.TERMOM. TETRAPOLAR 50A. 4,5KA 5SL 100405482 | SIEMENS | 21 | 19238.31
|  |  | 991009901 | INT.TERMOM. TETRAPOLAR 63A. 4,5KA 5SL 100405483 | SIEMENS | 21 | 22444.69
|  |  | 991009893 | INT.TERMOM. TETRAPOLAR 6A. 4,5KA 5SL 100405425 | SIEMENS | 21 | 13431.19
|  |  | 991010641 | INT.TERMOM. TRIPOLAR 4A. 4,5KA 5SL 100382453 | SIEMENS | 21 | 9654.79
|  |  | 991010178 | INT.TERMOM. UNIPOLAR 2A. 4,5KA 5SL 100382384 | SIEMENS | 21 | 3242.01
|  |  | 991010179 | INT.TERMOM. UNIPOLAR 4A. 4,5KA 5SL 100382385 | SIEMENS | 21 | 3242.01
|  |  | 991011398 | INT.TERMOM. UNIPOLAR 10A. 4,5KA 5SL 100382387 | SIEMENS | 21 | 2404.79
|  |  | 991010180 | INT.TERMOM. UNIPOLAR 16A. 4,5KA 5SL 100382388 | SIEMENS | 21 | 2404.79
|  |  | 991013030 | INT.TERMOM.TRIPOLAR 32A. 4,5KA 5SL | SIEMENS | 21 | 9654.79
|  | Int.termomagnético 6KA | 991014289 | INT.TERMOMAG. 2 x 10 A 6 KA C | ABB | 21 | 5946.65
|  |  | 991014288 | INT.TERMOMAG. 4 x 10 A 6 KA C | ABB | 21 | 14359.81
|  |  | 4439604 | INTERRUP. TERMOM. TETRAPOLAR 125A.C | BAW | 21 | 22254.75
|  |  | 4439619 | INTERRUP. TERMOM. TRIPOLAR 100A.C | BAW | 21 | 14518.46
|  |  | 4439605 | INTERRUP. TERMOM. TRIPOLAR 125A. C | BAW | 21 | 14518.46
|  |  | 27600355 | INT. TERM. C60N 1X10A CURVA C A9N24401 | SCHNEIDER | 21 | 2458.91
|  |  | 27600368 | INT. TERM. C60N 1X10A CURVA D A9N24630 | SCHNEIDER | 21 | 2717.34
|  |  | 27600356 | INT. TERM. C60N 1X16A CURVA C A9N24403 | SCHNEIDER | 21 | 2377.69
|  |  | 27600369 | INT. TERM. C60N 1X16A CURVA D A9N24632 | SCHNEIDER | 21 | 2717.34
|  |  | 27600350 | INT. TERM. C60N 1X1A CURVA C A9N24395 | SCHNEIDER | 21 | 7359.05
|  |  | 27600363 | INT. TERM. C60N 1X1A CURVA D A9N24625 | SCHNEIDER | 21 | 8286.87
|  |  | 27600357 | INT. TERM. C60N 1X20A CURVA C A9N24404 | SCHNEIDER | 21 | 2458.91
|  |  | 27600370 | INT. TERM. C60N 1X20A CURVA D A9N24633 | SCHNEIDER | 21 | 2832.84
|  |  | 27600358 | INT. TERM. C60N 1X25A CURVA C A9N24405 | SCHNEIDER | 21 | 2377.69
|  |  | 27600371 | INT. TERM. C60N 1X25A CURVA D A9N24634 | SCHNEIDER | 21 | 2832.84
|  |  | 27600364 | INT. TERM. C60N 1X2A CURVA D A9N24626 | SCHNEIDER | 21 | 7330.28
|  |  | 27600359 | INT. TERM. C60N 1X32A CURVA C A9N24406 | SCHNEIDER | 21 | 3389.41
|  |  | 27600372 | INT. TERM. C60N 1X32A CURVA D A9N24635 | SCHNEIDER | 21 | 4039.38
|  |  | 27600352 | INT. TERM. C60N 1X3A CURVA C A9N24397 | SCHNEIDER | 21 | 6369.68
|  |  | 27600365 | INT. TERM. C60N 1X3A CURVA D A9N24627 | SCHNEIDER | 21 | 7330.28
|  |  | 27600360 | INT. TERM. C60N 1X40A CURVA C A9N24407 | SCHNEIDER | 21 | 3557.39
|  |  | 27600373 | INT. TERM. C60N 1X40A CURVA D A9N24636 | SCHNEIDER | 21 | 4318.07
|  |  | 27600353 | INT. TERM. C60N 1X4A CURVA C A9N24398 | SCHNEIDER | 21 | 6812.21
|  |  | 27600366 | INT. TERM. C60N 1X4A CURVA D A9N24628 | SCHNEIDER | 21 | 7330.28
|  |  | 27600361 | INT. TERM. C60N 1X50A CURVA C A9N24408 | SCHNEIDER | 21 | 5640.99
|  |  | 27600374 | INT. TERM. C60N 1X50A CURVA D A9N24637 | SCHNEIDER | 21 | 6249.19
|  |  | 27600362 | INT. TERM. C60N 1X63A CURVA C A9N24409 | SCHNEIDER | 21 | 5640.99
|  |  | 27600375 | INT. TERM. C60N 1X63A CURVA D A9N24638 | SCHNEIDER | 21 | 6249.19
|  |  | 27600354 | INT. TERM. C60N 1X6A CURVA C A9N24399 | SCHNEIDER | 21 | 2596.82
|  |  | 27600367 | INT. TERM. C60N 1X6A CURVA D A9N24629 | SCHNEIDER | 21 | 2980.27
|  |  | 27600381 | INT. TERM. C60N 2X10A CURVA D A9N24658 | SCHNEIDER | 21 | 6055.6
|  |  | 27600317 | INT. TERM. C60N 2X16A CURVA C A9N24337 | SCHNEIDER | 21 | 3574.93
|  |  | 27600382 | INT. TERM. C60N 2X16A CURVA D A9N24660 | SCHNEIDER | 21 | 6290.12
|  |  | 27600311 | INT. TERM. C60N 2X1A CURVA C A9N24331 | SCHNEIDER | 21 | 15063.81
|  |  | 27600376 | INT. TERM. C60N 2X1A CURVA D A9N24653 | SCHNEIDER | 21 | 16220.12
|  |  | 27600318 | INT. TERM. C60N 2X20A CURVA C A9N24338 | SCHNEIDER | 21 | 3574.93
|  |  | 27600383 | INT. TERM. C60N 2X20A CURVA D A9N24661 | SCHNEIDER | 21 | 6290.12
|  |  | 27600319 | INT. TERM. C60N 2X25A CURVA C A9N24339 | SCHNEIDER | 21 | 6352.03
|  |  | 27600384 | INT. TERM. C60N 2X25A CURVA D A9N24662 | SCHNEIDER | 21 | 6290.12
|  |  | 27600312 | INT. TERM. C60N 2X2A CURVA C A9N24332 | SCHNEIDER | 21 | 13532.72
|  |  | 27600377 | INT. TERM. C60N 2X2A CURVA D A9N24654 | SCHNEIDER | 21 | 15022.12
|  |  | 27600320 | INT. TERM. C60N 2X32A CURVA C A9N24340 | SCHNEIDER | 21 | 8159.85
|  |  | 27600385 | INT. TERM. C60N 2X32A CURVA D A9N24663 | SCHNEIDER | 21 | 8772.98
|  |  | 27600313 | INT. TERM. C60N 2X3A CURVA C A9N24333 | SCHNEIDER | 21 | 13532.72
|  |  | 27600378 | INT. TERM. C60N 2X3A CURVA D A9N24655 | SCHNEIDER | 21 | 15022.12
|  |  | 27600321 | INT. TERM. C60N 2X40A CURVA C A9N24341 | SCHNEIDER | 21 | 8049.77
|  |  | 27600386 | INT. TERM. C60N 2X40A CURVA D A9N24664 | SCHNEIDER | 21 | 9251.38
|  |  | 27600314 | INT. TERM. C60N 2X4A CURVA C A9N24334 | SCHNEIDER | 21 | 13532.72
|  |  | 27600379 | INT. TERM. C60N 2X4A CURVA D A9N24656 | SCHNEIDER | 21 | 15621.19
|  |  | 27600322 | INT. TERM. C60N 2X50A CURVA C A9N24342 | SCHNEIDER | 21 | 10573.55
|  |  | 27600387 | INT. TERM. C60N 2X50A CURVA D A9N24665 | SCHNEIDER | 21 | 12442.63
|  |  | 27600323 | INT. TERM. C60N 2X63A CURVA C A9N24343 | SCHNEIDER | 21 | 10968
|  |  | 27600388 | INT. TERM. C60N 2X63A CURVA D A9N24666 | SCHNEIDER | 21 | 12442.63
|  |  | 27600380 | INT. TERM. C60N 2X6A CURVA D A9N24657 | SCHNEIDER | 21 | 7450.8
|  |  | 27600329 | INT. TERM. C60N 3X10A CURVA C A9N24349 | SCHNEIDER | 21 | 9634.45
|  |  | 27600394 | INT. TERM. C60N 3X10A CURVA D A9N24672 | SCHNEIDER | 21 | 10694.11
|  |  | 27600330 | INT. TERM. C60N 3X16A CURVA C A9N24350 | SCHNEIDER | 21 | 9634.45
|  |  | 27600395 | INT. TERM. C60N 3X16A CURVA D A9N24674 | SCHNEIDER | 21 | 10694.11
|  |  | 27600324 | INT. TERM. C60N 3X1A CURVA C A9N24344 | SCHNEIDER | 21 | 20789.18
|  |  | 27600389 | INT. TERM. C60N 3X1A CURVA D A9N24667 | SCHNEIDER | 21 | 25301.53
|  |  | 27600331 | INT. TERM. C60N 3X20A CURVA C A9N24351 | SCHNEIDER | 21 | 9634.45
|  |  | 27600396 | INT. TERM. C60N 3X20A CURVA D A9N24675 | SCHNEIDER | 21 | 11433.65
|  |  | 27600332 | INT. TERM. C60N 3X25A CURVA C A9N24352 | SCHNEIDER | 21 | 9634.45
|  |  | 27600397 | INT. TERM. C60N 3X25A CURVA D A9N24676 | SCHNEIDER | 21 | 11095.02
|  |  | 27600325 | INT. TERM. C60N 3X2A CURVA C A9N24345 | SCHNEIDER | 21 | 21586.76
|  |  | 27600390 | INT. TERM. C60N 3X2A CURVA D A9N24668 | SCHNEIDER | 21 | 23670.92
|  |  | 27600333 | INT. TERM. C60N 3X32A CURVA C A9N24353 | SCHNEIDER | 21 | 11221.97
|  |  | 27600398 | INT. TERM. C60N 3X32A CURVA D A9N24677 | SCHNEIDER | 21 | 12377.82
|  |  | 27600326 | INT. TERM. C60N 3X3A CURVA C A9N24346 | SCHNEIDER | 21 | 20789.18
|  |  | 27600391 | INT. TERM. C60N 3X3A CURVA D A9N24669 | SCHNEIDER | 21 | 23670.92
|  |  | 27600334 | INT. TERM. C60N 3X40A CURVA C A9N24354 | SCHNEIDER | 21 | 12417.93
|  |  | 27600399 | INT. TERM. C60N 3X40A CURVA D A9N24678 | SCHNEIDER | 21 | 14019.55
|  |  | 27600327 | INT. TERM. C60N 3X4A CURVA C A9N24347 | SCHNEIDER | 21 | 22239.38
|  |  | 27600392 | INT. TERM. C60N 3X4A CURVA D A9N24670 | SCHNEIDER | 21 | 23670.92
|  |  | 27600335 | INT. TERM. C60N 3X50A CURVA C A9N24355 | SCHNEIDER | 21 | 15022.12
|  |  | 27600400 | INT. TERM. C60N 3X50A CURVA D A9N24679 | SCHNEIDER | 21 | 17804.93
|  |  | 27600336 | INT. TERM. C60N 3X63A CURVA C A9N24356 | SCHNEIDER | 21 | 15621.19
|  |  | 27600401 | INT. TERM. C60N 3X63A CURVA D A9N24680 | SCHNEIDER | 21 | 18337.61
|  |  | 27600328 | INT. TERM. C60N 3X6A CURVA C A9N24348 | SCHNEIDER | 21 | 11712.38
|  |  | 27600393 | INT. TERM. C60N 3X6A CURVA D A9N24671 | SCHNEIDER | 21 | 12976.81
|  |  | 27600342 | INT. TERM. C60N 4X10A CURVA C A9N24362 | SCHNEIDER | 21 | 13532.72
|  |  | 27600407 | INT. TERM. C60N 4X10A CURVA D A9N24686 | SCHNEIDER | 21 | 15022.12
|  |  | 27600343 | INT. TERM. C60N 4X16A CURVA C A9N24363 | SCHNEIDER | 21 | 12976.81
|  |  | 27600408 | INT. TERM. C60N 4X16A CURVA D A9N24688 | SCHNEIDER | 21 | 15621.19
|  |  | 27600337 | INT. TERM. C60N 4X1A CURVA C A9N24357 | SCHNEIDER | 21 | 38650.77
|  |  | 27600402 | INT. TERM. C60N 4X1A CURVA D A9N24681 | SCHNEIDER | 21 | 42538.97
|  |  | 27600344 | INT. TERM. C60N 4X20A CURVA C A9N24364 | SCHNEIDER | 21 | 13532.72
|  |  | 27600409 | INT. TERM. C60N 4X20A CURVA D A9N24689 | SCHNEIDER | 21 | 15022.12
|  |  | 27600345 | INT. TERM. C60N 4X25A CURVA C A9N24365 | SCHNEIDER | 21 | 13927.83
|  |  | 27600410 | INT. TERM. C60N 4X25A CURVA D A9N24690 | SCHNEIDER | 21 | 15022.12
|  |  | 27600338 | INT. TERM. C60N 4X2A CURVA C A9N24358 | SCHNEIDER | 21 | 32986.2
|  |  | 27600403 | INT. TERM. C60N 4X2A CURVA D A9N24682 | SCHNEIDER | 21 | 40622.86
|  |  | 27600346 | INT. TERM. C60N 4X32A CURVA C A9N24366 | SCHNEIDER | 21 | 15180.19
|  |  | 27600411 | INT. TERM. C60N 4X32A CURVA D A9N24691 | SCHNEIDER | 21 | 16831.25
|  |  | 27600339 | INT. TERM. C60N 4X3A CURVA C A9N24359 | SCHNEIDER | 21 | 34241.02
|  |  | 27600404 | INT. TERM. C60N 4X3A CURVA D A9N24683 | SCHNEIDER | 21 | 39462.21
|  |  | 27600347 | INT. TERM. C60N 4X40A CURVA C A9N24367 | SCHNEIDER | 21 | 17942.51
|  |  | 27600412 | INT. TERM. C60N 4X40A CURVA D A9N24692 | SCHNEIDER | 21 | 20613.05
|  |  | 27600340 | INT. TERM. C60N 4X4A CURVA C A9N24360 | SCHNEIDER | 21 | 35285.25
|  |  | 27600405 | INT. TERM. C60N 4X4A CURVA D A9N24684 | SCHNEIDER | 21 | 40622.86
|  |  | 27600348 | INT. TERM. C60N 4X50A CURVA C A9N24368 | SCHNEIDER | 21 | 25953.6
|  |  | 27600413 | INT. TERM. C60N 4X50A CURVA D A9N24693 | SCHNEIDER | 21 | 29799.55
|  |  | 27600349 | INT. TERM. C60N 4X63A CURVA C A9N24369 | SCHNEIDER | 21 | 35052.42
|  |  | 27600414 | INT. TERM. C60N 4X63A CURVA D A9N24694 | SCHNEIDER | 21 | 39462.21
|  |  | 27600341 | INT. TERM. C60N 4X6A CURVA C A9N24361 | SCHNEIDER | 21 | 15737.6
|  |  | 27600406 | INT. TERM. C60N 4X6A CURVA D A9N24685 | SCHNEIDER | 21 | 17304.86
|  |  | 27600097 | INT. TERM. IC60H 3X1A CURVA D A9F85301 | SCHNEIDER | 21 | 41597.74
|  |  | 27600105 | INT. TERM. IC60H 3X32A CURVA D A9F85332 | SCHNEIDER | 21 | 22473.81
|  |  | 27600099 | INT. TERM. IC60H 3X3A CURVA D A9F85303 | SCHNEIDER | 21 | 41597.74
|  |  | 27600100 | INT. TERM. IC60H 3X6 A CURVA D A9F85306 | SCHNEIDER | 21 | 23370.8
|  |  | 27600160 | INT. TERMOMAG. IC60L 2X20 A CURVA C | SCHNEIDER | 21 | 13370.12
|  |  | 27600161 | INT. TERMOMAG. IC60L 2X25 A CURVA C | SCHNEIDER | 21 | 19508.83
|  |  | 991009314 | INT. TERMOMAGNETICO IC60N 1X 2 C 6KA | SCHNEIDER | 21 | 7498.88
|  |  | 991009389 | INT. TERMOMAGNETICO IC60N 1X10 B 6KA | SCHNEIDER | 21 | 3190.04
|  |  | 991009318 | INT. TERMOMAGNETICO IC60N 1X10 C 6KA | SCHNEIDER | 21 | 3026.95
|  |  | 991009319 | INT. TERMOMAGNETICO IC60N 1X16 C 6KA | SCHNEIDER | 21 | 3026.95
|  |  | 991009435 | INT. TERMOMAGNETICO IC60N 1X16 D 6KA | SCHNEIDER | 21 | 3454.25
|  |  | 991009320 | INT. TERMOMAGNETICO IC60N 1X20 C 6KA | SCHNEIDER | 21 | 3026.95
|  |  | 991009436 | INT. TERMOMAGNETICO IC60N 1X20 D 6KA | SCHNEIDER | 21 | 3454.25
|  |  | 991009321 | INT. TERMOMAGNETICO IC60N 1X25 C 6KA | SCHNEIDER | 21 | 3026.95
|  |  | 991009322 | INT. TERMOMAGNETICO IC60N 1X32 C 6KA | SCHNEIDER | 21 | 4289.26
|  |  | 991009316 | INT. TERMOMAGNETICO IC60N 1X4 C 6KA | SCHNEIDER | 21 | 7498.88
|  |  | 991009323 | INT. TERMOMAGNETICO IC60N 1X40 C 6KA | SCHNEIDER | 21 | 4289.26
|  |  | 991009324 | INT. TERMOMAGNETICO IC60N 1X50 C 6KA | SCHNEIDER | 21 | 7316.21
|  |  | 991009388 | INT. TERMOMAGNETICO IC60N 1X6 B 6KA | SCHNEIDER | 21 | 3636.91
|  |  | 991009317 | INT. TERMOMAGNETICO IC60N 1X6 C 6KA | SCHNEIDER | 21 | 3415.11
|  |  | 991009325 | INT. TERMOMAGNETICO IC60N 1X63 C 6KA | SCHNEIDER | 21 | 7316.21
|  |  | 991009327 | INT. TERMOMAGNETICO IC60N 2X 2 C 6KA | SCHNEIDER | 21 | 16074.16
|  |  | 991009330 | INT. TERMOMAGNETICO IC60N 2X 6 C 6KA | SCHNEIDER | 21 | 8108.83
|  |  | 991009326 | INT. TERMOMAGNETICO IC60N 2X1 C 6KA | SCHNEIDER | 21 | 16074.16
|  |  | 991009331 | INT. TERMOMAGNETICO IC60N 2X10 C 6KA | SCHNEIDER | 21 | 6605.15
|  |  | 991009447 | INT. TERMOMAGNETICO IC60N 2X10 D 6KA | SCHNEIDER | 21 | 7417.34
|  |  | 991009332 | INT. TERMOMAGNETICO IC60N 2X16 C 6KA | SCHNEIDER | 21 | 6605.15
|  |  | 991009448 | INT. TERMOMAGNETICO IC60N 2X16 D 6KA | SCHNEIDER | 21 | 7417.34
|  |  | 991009404 | INT. TERMOMAGNETICO IC60N 2X20 B 6KA | SCHNEIDER | 21 | 6970.47
|  |  | 991009333 | INT. TERMOMAGNETICO IC60N 2X20 C 6KA | SCHNEIDER | 21 | 6605.15
|  |  | 991009449 | INT. TERMOMAGNETICO IC60N 2X20 D 6KA | SCHNEIDER | 21 | 7417.34
|  |  | 991009334 | INT. TERMOMAGNETICO IC60N 2X25 C 6KA | SCHNEIDER | 21 | 6605.15
|  |  | 991009450 | INT. TERMOMAGNETICO IC60N 2X25 D 6KA | SCHNEIDER | 21 | 7417.34
|  |  | 991009328 | INT. TERMOMAGNETICO IC60N 2X3 C 6KA | SCHNEIDER | 21 | 16074.16
|  |  | 991009335 | INT. TERMOMAGNETICO IC60N 2X32 C 6KA | SCHNEIDER | 21 | 9775.62
|  |  | 991009451 | INT. TERMOMAGNETICO IC60N 2X32 D 6KA | SCHNEIDER | 21 | 10992.26
|  |  | 991009329 | INT. TERMOMAGNETICO IC60N 2X4 C 6KA | SCHNEIDER | 21 | 16074.16
|  |  | 991009407 | INT. TERMOMAGNETICO IC60N 2X40 B 6KA | SCHNEIDER | 21 | 10323.6
|  |  | 991009336 | INT. TERMOMAGNETICO IC60N 2X40 C 6KA | SCHNEIDER | 21 | 9775.62
|  |  | 991009452 | INT. TERMOMAGNETICO IC60N 2X40 D 6KA | SCHNEIDER | 21 | 10992.26
|  |  | 991009337 | INT. TERMOMAGNETICO IC60N 2X50 C 6KA | SCHNEIDER | 21 | 14345.4
|  |  | 991009453 | INT. TERMOMAGNETICO IC60N 2X50 D 6KA | SCHNEIDER | 21 | 16175.27
|  |  | 991009338 | INT. TERMOMAGNETICO IC60N 2X63 C 6KA | SCHNEIDER | 21 | 14345.4
|  |  | 991009454 | INT. TERMOMAGNETICO IC60N 2X63 D 6KA | SCHNEIDER | 21 | 16175.27
|  |  | 991014464 | INT. TERMOMAGNETICO IC60N 3X 1 C 6KA | SCHNEIDER | 21 | 25686.68
|  |  | 991013351 | INT. TERMOMAGNETICO IC60N 3X 2 C 6KA | SCHNEIDER | 21 | 25686.68
|  |  | 991014465 | INT. TERMOMAGNETICO IC60N 3X 3 C 6KA | SCHNEIDER | 21 | 25686.68
|  |  | 991009340 | INT. TERMOMAGNETICO IC60N 3X10 C 6KA | SCHNEIDER | 21 | 11602.22
|  |  | 991009341 | INT. TERMOMAGNETICO IC60N 3X16 C 6KA | SCHNEIDER | 21 | 11602.22
|  |  | 991009457 | INT. TERMOMAGNETICO IC60N 3X16 D 6KA | SCHNEIDER | 21 | 13066.78
|  |  | 991009342 | INT. TERMOMAGNETICO IC60N 3X20 C 6KA | SCHNEIDER | 21 | 11602.22
|  |  | 991009458 | INT. TERMOMAGNETICO IC60N 3X20 D 6KA | SCHNEIDER | 21 | 13066.78
|  |  | 991009343 | INT. TERMOMAGNETICO IC60N 3X25 C 6KA | SCHNEIDER | 21 | 11602.22
|  |  | 991009459 | INT. TERMOMAGNETICO IC60N 3X25 D 6KA | SCHNEIDER | 21 | 13066.78
|  |  | 991009415 | INT. TERMOMAGNETICO IC60N 3X32 B 6KA | SCHNEIDER | 21 | 14935.79
|  |  | 991009344 | INT. TERMOMAGNETICO IC60N 3X32 C 6KA | SCHNEIDER | 21 | 14042.05
|  |  | 991009460 | INT. TERMOMAGNETICO IC60N 3X32 D 6KA | SCHNEIDER | 21 | 15849.09
|  |  | 991014093 | INT. TERMOMAGNETICO IC60N 3X4 C 6KA | SCHNEIDER | 21 | 25686.68
|  |  | 991009345 | INT. TERMOMAGNETICO IC60N 3X40 C 6KA | SCHNEIDER | 21 | 14042.05
|  |  | 991009461 | INT. TERMOMAGNETICO IC60N 3X40 D 6KA | SCHNEIDER | 21 | 15849.09
|  |  | 991009346 | INT. TERMOMAGNETICO IC60N 3X50 C 6KA | SCHNEIDER | 21 | 19407.71
|  |  | 991009462 | INT. TERMOMAGNETICO IC60N 3X50 D 6KA | SCHNEIDER | 21 | 21968.23
|  |  | 991009339 | INT. TERMOMAGNETICO IC60N 3X6 C 6KA | SCHNEIDER | 21 | 14042.05
|  |  | 991009347 | INT. TERMOMAGNETICO IC60N 3X63 C 6KA | SCHNEIDER | 21 | 19407.71
|  |  | 991009463 | INT. TERMOMAGNETICO IC60N 3X63 D 6KA | SCHNEIDER | 21 | 21968.23
|  |  | 991009349 | INT. TERMOMAGNETICO IC60N 4X10 C 6KA | SCHNEIDER | 21 | 16054.59
|  |  | 991009350 | INT. TERMOMAGNETICO IC60N 4X16 C 6KA | SCHNEIDER | 21 | 16054.59
|  |  | 991009351 | INT. TERMOMAGNETICO IC60N 4X20 C 6KA | SCHNEIDER | 21 | 16054.59
|  |  | 991009423 | INT. TERMOMAGNETICO IC60N 4X25 B 6KA | SCHNEIDER | 21 | 16785.22
|  |  | 991009352 | INT. TERMOMAGNETICO IC60N 4X25 C 6KA | SCHNEIDER | 21 | 16054.59
|  |  | 991009468 | INT. TERMOMAGNETICO IC60N 4X25 D 6KA | SCHNEIDER | 21 | 18044.28
|  |  | 991009353 | INT. TERMOMAGNETICO IC60N 4X32 C 6KA | SCHNEIDER | 21 | 19101.11
|  |  | 991009469 | INT. TERMOMAGNETICO IC60N 4X32 D 6KA | SCHNEIDER | 21 | 21540.93
|  |  | 991009354 | INT. TERMOMAGNETICO IC60N 4X40 C 6KA | SCHNEIDER | 21 | 19101.11
|  |  | 991009470 | INT. TERMOMAGNETICO IC60N 4X40 D 6KA | SCHNEIDER | 21 | 21540.93
|  |  | 991009355 | INT. TERMOMAGNETICO IC60N 4X50 C 6KA | SCHNEIDER | 21 | 32167.88
|  |  | 991009471 | INT. TERMOMAGNETICO IC60N 4X50 D 6KA | SCHNEIDER | 21 | 36232.08
|  |  | 991009427 | INT. TERMOMAGNETICO IC60N 4X63 B 6KA | SCHNEIDER | 21 | 39992.93
|  |  | 991009356 | INT. TERMOMAGNETICO IC60N 4X63 C 6KA | SCHNEIDER | 21 | 38244.61
|  |  | 991009472 | INT. TERMOMAGNETICO IC60N 4X63 D 6KA | SCHNEIDER | 21 | 42370.79
|  |  | 991009277 | INT. TERMOMAGNETICO IK60N 1X 6 6KA | SCHNEIDER | 21 | 2723.6
|  |  | 991009278 | INT. TERMOMAGNETICO IK60N 1X10 6KA | SCHNEIDER | 21 | 2478.97
|  |  | 991009279 | INT. TERMOMAGNETICO IK60N 1X16 6KA | SCHNEIDER | 21 | 2478.97
|  |  | 991009280 | INT. TERMOMAGNETICO IK60N 1X20 6KA | SCHNEIDER | 21 | 2478.97
|  |  | 991009281 | INT. TERMOMAGNETICO IK60N 1X25 6KA | SCHNEIDER | 21 | 2478.97
|  |  | 991009282 | INT. TERMOMAGNETICO IK60N 1X32 6KA | SCHNEIDER | 21 | 3496.65
|  |  | 991009283 | INT. TERMOMAGNETICO IK60N 1X40 6KA | SCHNEIDER | 21 | 3496.65
|  |  | 991009284 | INT. TERMOMAGNETICO IK60N 1X50 6KA | SCHNEIDER | 21 | 5812.53
|  |  | 991009285 | INT. TERMOMAGNETICO IK60N 1X63 6KA | SCHNEIDER | 21 | 5812.53
|  |  | 991009286 | INT. TERMOMAGNETICO IK60N 2X 6 6KA | SCHNEIDER | 21 | 6399.65
|  |  | 991009287 | INT. TERMOMAGNETICO IK60N 2X10 6KA | SCHNEIDER | 21 | 5284.12
|  |  | 991009288 | INT. TERMOMAGNETICO IK60N 2X16 6KA | SCHNEIDER | 21 | 5284.12
|  |  | 991009289 | INT. TERMOMAGNETICO IK60N 2X20 6KA | SCHNEIDER | 21 | 5284.12
|  |  | 991009290 | INT. TERMOMAGNETICO IK60N 2X25 6KA | SCHNEIDER | 21 | 5284.12
|  |  | 991009291 | INT. TERMOMAGNETICO IK60N 2X32 6KA | SCHNEIDER | 21 | 7763.08
|  |  | 991009292 | INT. TERMOMAGNETICO IK60N 2X40 6KA | SCHNEIDER | 21 | 7763.08
|  |  | 991009293 | INT. TERMOMAGNETICO IK60N 2X50 6KA | SCHNEIDER | 21 | 11644.63
|  |  | 991009294 | INT. TERMOMAGNETICO IK60N 2X63 6KA | SCHNEIDER | 21 | 11644.63
|  |  | 991009295 | INT. TERMOMAGNETICO IK60N 3X 6 6KA | SCHNEIDER | 21 | 11380.42
|  |  | 991009296 | INT. TERMOMAGNETICO IK60N 3X10 6KA | SCHNEIDER | 21 | 9449.44
|  |  | 991009297 | INT. TERMOMAGNETICO IK60N 3X16 6KA | SCHNEIDER | 21 | 9449.44
|  |  | 991009298 | INT. TERMOMAGNETICO IK60N 3X20 6KA | SCHNEIDER | 21 | 9449.44
|  |  | 991009299 | INT. TERMOMAGNETICO IK60N 3X25 6KA | SCHNEIDER | 21 | 9449.44
|  |  | 991009300 | INT. TERMOMAGNETICO IK60N 3X32 6KA | SCHNEIDER | 21 | 11380.42
|  |  | 991009301 | INT. TERMOMAGNETICO IK60N 3X40 6KA | SCHNEIDER | 21 | 11380.42
|  |  | 991009302 | INT. TERMOMAGNETICO IK60N 3X50 6KA | SCHNEIDER | 21 | 16012.18
|  |  | 991009303 | INT. TERMOMAGNETICO IK60N 3X63 6KA | SCHNEIDER | 21 | 16012.18
|  |  | 991009304 | INT. TERMOMAGNETICO IK60N 4X 6 6KA | SCHNEIDER | 21 | 14609.6
|  |  | 991009305 | INT. TERMOMAGNETICO IK60N 4X10 6KA | SCHNEIDER | 21 | 12802.57
|  |  | 991009306 | INT. TERMOMAGNETICO IK60N 4X16 6KA | SCHNEIDER | 21 | 12802.57
|  |  | 991009307 | INT. TERMOMAGNETICO IK60N 4X20 6KA | SCHNEIDER | 21 | 12802.57
|  |  | 991009308 | INT. TERMOMAGNETICO IK60N 4X25 6KA | SCHNEIDER | 21 | 12802.57
|  |  | 991009309 | INT. TERMOMAGNETICO IK60N 4X32 6KA | SCHNEIDER | 21 | 15261.97
|  |  | 991009310 | INT. TERMOMAGNETICO IK60N 4X40 6KA | SCHNEIDER | 21 | 15261.97
|  |  | 991009311 | INT. TERMOMAGNETICO IK60N 4X50 6KA | SCHNEIDER | 21 | 26091.14
|  |  | 991009312 | INT. TERMOMAGNETICO IK60N 4X63 6KA | SCHNEIDER | 21 | 30178.18
|  |  | 27600264 | INT.TERM. C60N 1X10A CURVA B A9N24050 | SCHNEIDER | 21 | 2523.79
|  |  | 27600265 | INT.TERM. C60N 1X16A CURVA B A9N24051 | SCHNEIDER | 21 | 2523.79
|  |  | 27600259 | INT.TERM. C60N 1X1A CURVA B A9N24045 | SCHNEIDER | 21 | 7440.17
|  |  | 27600266 | INT.TERM. C60N 1X20A CURVA B A9N24052 | SCHNEIDER | 21 | 2523.79
|  |  | 27600267 | INT.TERM. C60N 1X25A CURVA B A9N24053 | SCHNEIDER | 21 | 2523.79
|  |  | 27600260 | INT.TERM. C60N 1X2A CURVA B A9N24046 | SCHNEIDER | 21 | 6882.76
|  |  | 27600268 | INT.TERM. C60N 1X32A CURVA B A9N24054 | SCHNEIDER | 21 | 3579.31
|  |  | 27600261 | INT.TERM. C60N 1X3A CURVA B A9N24047 | SCHNEIDER | 21 | 6632.68
|  |  | 27600269 | INT.TERM. C60N 1X40A CURVA B A9N24055 | SCHNEIDER | 21 | 3725.4
|  |  | 27600262 | INT.TERM. C60N 1X4A CURVA B A9N24048 | SCHNEIDER | 21 | 6632.68
|  |  | 27600270 | INT.TERM. C60N 1X50A CURVA B A9N24056 | SCHNEIDER | 21 | 5719.6
|  |  | 27600271 | INT.TERM. C60N 1X63A CURVA B A9N24057 | SCHNEIDER | 21 | 5719.6
|  |  | 27600277 | INT.TERM. C60N 2X10A CURVA B A9N24076 | SCHNEIDER | 21 | 5551.62
|  |  | 27600278 | INT.TERM. C60N 2X16A CURVA B A9N24077 | SCHNEIDER | 21 | 5757.4
|  |  | 27600272 | INT.TERM. C60N 2X1A CURVA B A9N24071 | SCHNEIDER | 21 | 14660.52
|  |  | 27600279 | INT.TERM. C60N 2X20A CURVA B A9N24078 | SCHNEIDER | 21 | 5757.4
|  |  | 27600280 | INT.TERM. C60N 2X25A CURVA B A9N24079 | SCHNEIDER | 21 | 5757.4
|  |  | 27600273 | INT.TERM. C60N 2X2A CURVA B A9N24072 | SCHNEIDER | 21 | 14531.09
|  |  | 27600281 | INT.TERM. C60N 2X32A CURVA B A9N24080 | SCHNEIDER | 21 | 7929.24
|  |  | 27600274 | INT.TERM. C60N 2X3A CURVA B A9N24073 | SCHNEIDER | 21 | 13816.86
|  |  | 27600282 | INT.TERM. C60N 2X40A CURVA B A9N24081 | SCHNEIDER | 21 | 8900.7
|  |  | 27600275 | INT.TERM. C60N 2X4A CURVA B A9N24074 | SCHNEIDER | 21 | 14531.09
|  |  | 27600283 | INT.TERM. C60N 2X50A CURVA B A9N24082 | SCHNEIDER | 21 | 11055.68
|  |  | 27600284 | INT.TERM. C60N 2X63A CURVA B A9N24083 | SCHNEIDER | 21 | 11055.68
|  |  | 27600276 | INT.TERM. C60N 2X6A CURVA B A9N24075 | SCHNEIDER | 21 | 6999.21
|  |  | 27600290 | INT.TERM. C60N 3X10A CURVA B A9N24089 | SCHNEIDER | 21 | 10223.63
|  |  | 27600291 | INT.TERM. C60N 3X16A CURVA B A9N24090 | SCHNEIDER | 21 | 9733.5
|  |  | 27600285 | INT.TERM. C60N 3X1A CURVA B A9N24084 | SCHNEIDER | 21 | 22563.97
|  |  | 27600292 | INT.TERM. C60N 3X20A CURVA B A9N24091 | SCHNEIDER | 21 | 9733.5
|  |  | 27600293 | INT.TERM. C60N 3X25A CURVA B A9N24092 | SCHNEIDER | 21 | 9733.5
|  |  | 27600286 | INT.TERM. C60N 3X2A CURVA B A9N24085 | SCHNEIDER | 21 | 23237.75
|  |  | 27600294 | INT.TERM. C60N 3X32A CURVA B A9N24093 | SCHNEIDER | 21 | 11712.38
|  |  | 27600287 | INT.TERM. C60N 3X3A CURVA B A9N24086 | SCHNEIDER | 21 | 23237.75
|  |  | 27600295 | INT.TERM. C60N 3X40A CURVA B A9N24094 | SCHNEIDER | 21 | 12136.77
|  |  | 27600288 | INT.TERM. C60N 3X4A CURVA B A9N24087 | SCHNEIDER | 21 | 21749.75
|  |  | 27600296 | INT.TERM. C60N 3X50A CURVA B A9N24095 | SCHNEIDER | 21 | 15741.61
|  |  | 27600297 | INT.TERM. C60N 3X63A CURVA B A9N24096 | SCHNEIDER | 21 | 15741.61
|  |  | 27600289 | INT.TERM. C60N 3X6A CURVA B A9N24088 | SCHNEIDER | 21 | 11775.2
|  |  | 27600303 | INT.TERM. C60N 4X10A CURVA B A9N24102 | SCHNEIDER | 21 | 14393.48
|  |  | 27600304 | INT.TERM. C60N 4X16A CURVA B A9N24103 | SCHNEIDER | 21 | 13816.86
|  |  | 27600298 | INT.TERM. C60N 4X1A CURVA B A9N24097 | SCHNEIDER | 21 | 41204.93
|  |  | 27600305 | INT.TERM. C60N 4X20A CURVA B A9N24104 | SCHNEIDER | 21 | 13816.86
|  |  | 27600306 | INT.TERM. C60N 4X25A CURVA B A9N24105 | SCHNEIDER | 21 | 13816.86
|  |  | 27600299 | INT.TERM. C60N 4X2A CURVA B A9N24098 | SCHNEIDER | 21 | 36096.69
|  |  | 27600307 | INT.TERM. C60N 4X32A CURVA B A9N24106 | SCHNEIDER | 21 | 15504.78
|  |  | 27600300 | INT.TERM. C60N 4X3A CURVA B A9N24099 | SCHNEIDER | 21 | 37140.88
|  |  | 27600308 | INT.TERM. C60N 4X40A CURVA B A9N24107 | SCHNEIDER | 21 | 18024.39
|  |  | 27600301 | INT.TERM. C60N 4X4A CURVA B A9N24100 | SCHNEIDER | 21 | 34847.09
|  |  | 27600309 | INT.TERM. C60N 4X50A CURVA B A9N24108 | SCHNEIDER | 21 | 27155.24
|  |  | 27600310 | INT.TERM. C60N 4X63A CURVA B A9N24109 | SCHNEIDER | 21 | 34847.09
|  |  | 27600302 | INT.TERM. C60N 4X6A CURVA B A9N24101 | SCHNEIDER | 21 | 15862.17
|  |  | 44590378 | INT TERM 1X32 6KA CURVA C 100020119 | SIEMENS | 21 | 6305.89
|  |  | 27501243 | INT. TMG 2X32 6KA 100020134 | SIEMENS | 21 | 12130.83
|  |  | 44590373 | INT.TERMOM. BIPOLAR 10A. 6KA 5SY 100020131 | SIEMENS | 21 | 8817.56
|  |  | 44590370 | INT.TERMOM. BIPOLAR 16A. 6KA 5SY 100020132 | SIEMENS | 21 | 8817.56
|  |  | 44590372 | INT.TERMOM. TRIPOLAR 25A. 6KA 5SY 100040996 | SIEMENS | 21 | 14856.25
|  |  | 44590371 | INT.TERMOM. TRIPOLAR 32A. 6KA 5SY 100040997 | SIEMENS | 21 | 17243.22
|  |  | 44500805 | INT.TERMOM. TRIPOLAR 50A 6KA 5SY 100040999 | SIEMENS | 21 | 23157.22
|  |  | 44562273 | INT.TERMOM.TETRAP. 25A. 6KA 5SY 100028140 | SIEMENS | 21 | 21910.3
|  |  | 44500802 | INT.TERMOM.TETRAP. 32A. 6KA 5SY 100041002 | SIEMENS | 21 | 22979.09
|  |  | 44500803 | INT.TERMOM.TETRAP. 40A. 6KA 5SY 100041004 | SIEMENS | 21 | 28679.33
|  |  | 44500804 | INT.TERMOM.TETRAP. 50A. 6KA 5SY 100041005 | SIEMENS | 21 | 42039.27
|  |  | 44562269 | INT.TERMOM.TETRAP.16A. 6KA 5SY 100028136 | SIEMENS | 21 | 21910.3
|  |  | 44562270 | INT.TERMOM.TETRAP.20A. 6KA 5SY 100028138 | SIEMENS | 21 | 21910.3
|  |  | 991014387 | INT.TERMOMAG. 2X25A 6KA | STECK | 21 | 1499.41
|  | Reflex IC60H | 27600616 | CONECTOR TI24 SMARTLINK X12U | MERLIN GERIN | 21 | 17832.26
|  |  | 27600626 | 4 CONECTORES AISL, CABLE DE 35MM2 A9XPCM04 | SCHNEIDER | 10.5 | 6562.74
|  |  | 27600628 | AUX. ADAPT. IATLC+S MANDO CENTRAL+SEÑAL A9C15409 | SCHNEIDER | 21 | 36088.56
|  |  | 27600619 | CABLE SMARTLINK 100MM C/2 CONECTORES X6U | SCHNEIDER | 21 | 12414.41
|  |  | 27600634 | CONTACTO AUX. IACTS ACT NA+NC P/ICT | SCHNEIDER | 21 | 13210.29
|  |  | 27600627 | CONTACTO AUXILIAR OF P/ INT MANUAL ISW | SCHNEIDER | 21 | 15646.86
|  |  | 27600635 | CONTACTO IATC24 P/ICT CON INTERFACE A9C15924 | SCHNEIDER | 21 | 42106.59
|  |  | 27600633 | CONTACTO IATL24 P/ITL CON INTERFACE A9C15424 | SCHNEIDER | 21 | 60131.3
|  |  | 27600614 | REFLEX IC60H 25A 4P CURVA C C/INTER TI24 | SCHNEIDER | 21 | 145662.23
|  |  | 27600625 | SMARTLINK MODBUS RS485 11E/S | SCHNEIDER | 21 | 97009.21
|  | Termomag.p/control | 27417230 | INT.TERMOMAG.D/CONTROL 1x0.5A. GB2CB05 | SCHNEIDER | 21 | 38221.78
| Límites de carrera/ sensores | Capacitivos | 991009490 | SENSOR CAP. CA/CC D18 SN 8mm C8PF-M1808U-C2U2 | AEA | 10.5 | 24772.26
|  |  | 991011174 | SENSOR CAP.D30 SN 20mm PNP NA C1PF-M3020P-O3U2 | AEA | 10.5 | 19443.22
|  |  | 991010842 | SENSOR INF. REF.DIRECT.SA1E-DN1-2M | AEA | 10.5 | 18114.14
|  |  | 991006454 | SEN.CAP. M12 SN4MM NO PNP 12-24VDC E2KX4MF1 | OMRON | 21 | 135459.93
|  |  | 991006455 | SEN.CAP. M18 SN8MM NO PNP 12-24VDC E2KX8MF1 | OMRON | 21 | 127198.72
|  |  | 991006456 | SEN.CAP. M30 SN15MM NO PNP 12-24VDC E2KX15MF1 | OMRON | 21 | 153747.98
|  | Fotoeléctricos | 27180670 | ESPÉJO REFLECTOR D 84mm E39R7 | OMRON | 21 | 8113.25
|  |  | 27180493 | SENDOR FOT NPN SN 300MM E3FADN22 | OMRON | 21 | 47999.84
|  |  | 991010271 | SENDOR FOT PNP SN 300MM CARC. MET. E3FBDP22 | OMRON | 21 | 30321.24
|  |  | 991010086 | SENDOR FOT PNP SN 300MM E3FADP22 | OMRON | 21 | 48654.42
|  |  | 27180577 | SENS.FOTOEL. E3FARP21 | OMRON | 21 | 51001.88
|  |  | 27180492 | SENSOR FOT 10-30VCC PNP E3FADP21 | OMRON | 21 | 48654.42
|  |  | 27593582 | SENSOR FOTOEL. E3JM-R4M4US | OMRON | 10.5 | 109751.84
|  |  | 27180495 | SENSOR RETROREFL M12-2M-INFR E3SAR36 | OMRON | 21 | 285972.65
|  |  | 27418442 | DET.FOTO NA+NC XUK0ARCTL2 | SCHNEIDER | 21 | 63451.81
|  |  | 27590110 | DET.FOTO NA+NC XUK0ARCTL2T | SCHNEIDER | 21 | 44083.24
|  |  | 27450125 | DET.FOTO. M18 PNP NA/NC XUB0APSNL2 | SCHNEIDER | 10.5 | 53467.44
|  |  | 991013028 | DET.FOTO. MULTIMODO 24..240 VCA/CC NA/NC | SCHNEIDER | 21 | 104302.6
|  |  | 991013029 | DET.FOTO. MULTIMODO TRANSMISOR 24..240 VCA/CC NA/NC | SCHNEIDER | 21 | 58731.98
|  |  | 27415226 | ESPEJO DIAM 80 XUZC80 | SCHNEIDER | 21 | 10105.06
|  |  | 27440793 | ESPEJO REFLECTOR 50X50 XUZC50 | SCHNEIDER | 21 | 9442.91
|  |  | 27594768 | SENSOR EMISOR-RECEPTOR CX-411-P-Z | SENSE | 21 | 118627.08
|  |  | 27594771 | SENSOR FOTOEL D18 PNP 50-300MM NA+NC OS30018GI70A2 | SENSE | 21 | 32565.83
|  |  | 27594767 | SENSOR FOTOELECTRICO PNP 50-300MM OS3018GI70A2V1J | SENSE | 10.5 | 32565.83
|  |  | 27594766 | SENSOR REFLECT PNP 4M NA+NC OR4K-18GI70A2V1 | SENSE | 10.5 | 37744.98
|  |  | 991010488 | SENSOR SEÑALIZA. ESTADO VALVULA PS3-M31-2E2-2 | SENSE | 10.5 | 37744.98
|  | Inductivos | 991010758 | SENSOR IND. D18 NPN-NAI1CF SN=5MM | AEA | 10.5 | 7052.01
|  |  | 27180491 | SENSOR 2M PNP E3SAR86 | OMRON | 21 | 319639.51
|  |  | 27180490 | SENSOR E39F32C5 | OMRON | 21 | 69450.43
|  |  | 27180665 | SENSOR INDUCT NO SN2MM M12 E2EX2Y1US | OMRON | 21 | 89694.68
|  |  | 991013315 | SENSOR INDUCTIVO NO NPN 3H M12 C/CABLE 2m | OMRON | 21 | 9364.72
|  |  | 991013318 | SENSOR INDUCTIVO NO NPN 3H M18 C/CABLE 2m | OMRON | 21 | 10533.43
|  |  | 991013312 | SENSOR INDUCTIVO NO NPN 3H M8 C/CABLE 2m | OMRON | 21 | 10026.83
|  |  | 991013314 | SENSOR INDUCTIVO NO PNP 3H M12 C/CABLE 2m | OMRON | 21 | 8993.55
|  |  | 991013313 | SENSOR INDUCTIVO NO PNP 3H M12 P/CONECTOR | OMRON | 21 | 9745.93
|  |  | 991013316 | SENSOR INDUCTIVO NO PNP 3H M18 C/CABLE 2m | OMRON | 21 | 10418.07
|  |  | 991013317 | SENSOR INDUCTIVO NO PNP 3H M18 P/CONECTOR | OMRON | 21 | 11478.93
|  |  | 991013320 | SENSOR INDUCTIVO NO PNP 3H M30 C/CABLE 2m | OMRON | 21 | 14282.83
|  |  | 991013319 | SENSOR INDUCTIVO NO PNP 3H M30 P/CONECTOR | OMRON | 21 | 15667.22
|  |  | 991013311 | SENSOR INDUCTIVO NO PNP 3H M8 C/CABLE 2m | OMRON | 21 | 7797.25
|  |  | 27180658 | SENSOR INDUCTIVO NO PNP NO RASANTE 3H M18 C/CABLE 2M | OMRON | 21 | 14109.79
|  |  | 27593015 | CONECTOR PARA SENSORES 1663129 | PHOENIX CONTACT | 21 | 10768.36
|  |  | 991010793 | CONECTOR RJ45 ENCHUF. VS-08-RJ45-5-Q/IP20 1656725 | PHOENIX CONTACT | 21 | 17087.82
|  |  | 27593030 | DET.IND. 40X40MM SN 25MM XS8C1A1MAL2 | SCHNEIDER | 10.5 | 62567.86
|  |  | 27418841 | DET.IND. D/SUBVELOC.d30 2H XSAV11801 | SCHNEIDER | 10.5 | 131346.2
|  |  | 2797286 | DET.IND. D12 AL4 2H 20-260VCA/CC NA XS612B1MAL2 | SCHNEIDER | 10.5 | 55796.36
|  |  | 2797287 | DET.IND. D12 AL4 2H 20-260VCA/CC NC XS612B1MBL2 | SCHNEIDER | 10.5 | 59514.81
|  |  | 2797288 | DET.IND. D18 AL8 2H 20-260VCA/CC NA XS618B1MAL2 | SCHNEIDER | 10.5 | 49951.21
|  |  | 2797289 | DET.IND. D18 AL8 2H 20-260VCA/CC NC XS618B1MBL2 | SCHNEIDER | 10.5 | 51096.11
|  |  | 2797291 | DET.IND. D18 AL8 NPN 10-58VCC NA XS618B1NAL2 | SCHNEIDER | 10.5 | 40808.39
|  |  | 2797290 | DET.IND. D18 AL8 PNP 10-58VCC NA XS618B1PAL2 | SCHNEIDER | 10.5 | 40465.9
|  |  | 991015487 | DET.IND. D18 AL8 PNP 10-58VCC NC XS618B1PBL2 | SCHNEIDER | 10.5 | 41431.39
|  |  | 44562229 | DET.IND. D30 2H NA 12-48VCC XS530B1DAL2 | SCHNEIDER | 21 | 53004.26
|  |  | 2797293 | DET.IND. D30 AL15 20-260VCA/CC NA XS630B1MAL2 | SCHNEIDER | 10.5 | 60819.54
|  |  | 2797294 | DET.IND. D30 AL15 20-260VCA/CC NC XS630B1MBL2 | SCHNEIDER | 10.5 | 61925.29
|  |  | 991012399 | DET.IND. D30 AL15 PNP 10-58VCC NA CLASIF. EX XS630B1PAL10EX | SCHNEIDER | 10.5 | 129878.38
|  |  | 991006266 | DET.IND. D30 AL15 PNP 12-48VCC NA XS630B1PAL2 | SCHNEIDER | 10.5 | 48000.66
|  |  | 991005541 | DET.IND. D30 ALC.15MM PNP 12-48VCC NC XS630B1PBL2 | SCHNEIDER | 10.5 | 48000.66
|  |  | 2797326 | DET.IND. NPN NA 3H DIAM 30 XS630B1NAL2 | SCHNEIDER | 10.5 | 71188.8
|  |  | 27450126 | DET.IND. PNP NA D8 XS508B1PAL2 | SCHNEIDER | 10.5 | 35605.82
|  |  | 991003826 | DET.IND. ROTd30 XSAV12801 | SCHNEIDER | 10.5 | 135987.73
|  |  | 991007314 | SEN IND PLAST M18 ALC 8MM 24-240V 1NA 2M XS4P18MA230 | SCHNEIDER | 10.5 | 63233.27
|  |  | 991005542 | SENS.IND. 80X80 SN 60mm PNP 1NA XS8D1A1PAL2 | SCHNEIDER | 10.5 | 161465.66
|  |  | 27420902 | SENSOR IND. 80X80 SN 60mm XS8D1A1MAL2 | SCHNEIDER | 10.5 | 165180.85
|  |  | 991010426 | SEN. IND. CA D12 SN2 250VCA NC PS2-12GI60-WF | SENSE | 10.5 | 21377.45
|  |  | 991010428 | SEN. IND. CA D30 SN10 250VCA NC PS10-30GI50-WF | SENSE | 10.5 | 27095.5
|  | Mecánicos | 991014271 | ENCODER INCREMENTAL 360PPV 11..30 VDC 36-1721-360 | HOHNER | 10.5 | 107546.38
|  |  | 27180350 | LIM.D/CARR. C/RUEDA PVC D4B-4111N | OMRON | 21 | 16021.37
|  |  | 991010886 | LIM.D/CARR. PALANCA C/RUE.ACERO D4B-4115N | OMRON | 21 | 18288.27
|  |  | 27180355 | LIM.D/CARR.ACC.FR.VAR.+RES. WLNJN | OMRON | 21 | 31765.64
|  |  | 27180354 | LIM.D/CARR.ACC.FRONT.C/RUED.D4B-4171N | OMRON | 21 | 32053.3
|  |  | 27180353 | LIM.D/CARR.ACC.FRONT.C/TET. D4B-4170N | OMRON | 21 | 31105.89
|  |  | 27180351 | LIM.D/CARR.ACC.LAT.AJU.RUE. D4B-4116N | OMRON | 21 | 18792.32
|  |  | 991008032 | LIM.D/CARR.PAL.RIG.AJUST.D4B-4117N | OMRON | 21 | 27281.98
|  |  | 27180669 | SWICH ZEN2S | OMRON | 21 | 16387.01
|  |  | 27418684 | CAB.C/PULS Y ROL ACERO ZCK-E67 | SCHNEIDER | 10.5 | 14789
|  |  | 27418683 | CAB.C/ROLD.MET ATAQUE LAT ZCK-E23 | SCHNEIDER | 10.5 | 20334.06
|  |  | 27418682 | CAB.C/VAR FLEX.C/RES P/M1 ZCK-D06 | SCHNEIDER | 10.5 | 15248.91
|  |  | 27415305 | CAB.CON PAL Y ROLDANA VARIABLE ZCKD41 | SCHNEIDER | 21 | 18624.88
|  |  | 2797273 | CAB.CON PAL. Y ROLDANA MET. ZCE24 | SCHNEIDER | 21 | 18223.68
|  |  | 27592980 | CAB.CON PULS+ ROLDANA ZCE02 | SCHNEIDER | 21 | 8017.5
|  |  | 27417881 | CAB.CON PULSADOR DE ACERO ZCE10 | SCHNEIDER | 21 | 5284.12
|  |  | 2797282 | CAB.CON PULSADOR Y ROLD. ACERO ZCKD02 | SCHNEIDER | 10.5 | 12698.19
|  |  | 27418692 | CAB.CON RESORTE ZCK-E06 | SCHNEIDER | 10.5 | 15992.61
|  |  | 27418445 | CAB.CON ROLDANA PVC ZCKD15 | SCHNEIDER | 21 | 10206.17
|  |  | 2797274 | CAB.CON VAR. FLEX A RESORTE ZCE06 | SCHNEIDER | 21 | 9322.22
|  |  | 27418687 | CAB.DER-ISQ MANTENIDO ZCK-E09 | SCHNEIDER | 10.5 | 22545.57
|  |  | 27418686 | CAB.MOV ANG DER-ISQ C/RET ZCK-E05 | SCHNEIDER | 10.5 | 15209.77
|  |  | 2797277 | CAB.MOV. ANG. DER-IZQ ZCE01 | SCHNEIDER | 10.5 | 6350.72
|  |  | 2797305 | CAB.PALANCA REGULABLE ZCY45 | SCHNEIDER | 21 | 3858.71
|  |  | 991002224 | CABEZA PALANCA Y ROLDANA PLASTICA ZCKD31 | SCHNEIDER | 21 | 15330.46
|  |  | 991007873 | CABEZA ROLD PLAST 1 SENT ATAQUE ZCKD21 | SCHNEIDER | 21 | 13441.88
|  |  | 991011131 | CABLE CON CONECTOR 1NC+1NA ZCMC21L1 | SCHNEIDER | 21 | 2834.5
|  |  | 991010284 | CHASIS PARA 24 MOD 400X300 NSYDLM24 | SCHNEIDER | 10.5 | 34527.4
|  |  | 27418691 | CUERPO ZCK-J1 | SCHNEIDER | 10.5 | 19430.54
|  |  | 991007387 | CUERPO METAL 1NA+1NC RUPT BRUS ZCMD21 | SCHNEIDER | 21 | 17238.62
|  |  | 2797272 | CUERPO METALICO CON NA-NC ZCD21 | SCHNEIDER | 21 | 9041.71
|  |  | 27418648 | CUERPO METALICO NA+NC P/XCKM ZCKM1 | SCHNEIDER | 10.5 | 16817.85
|  |  | 2797302 | CUERPO MINIAT. + CABLE ZCMD21L1 | SCHNEIDER | 21 | 19329.43
|  |  | 2797304 | CUERPO PLASTICO NA+NC ZCP21 | SCHNEIDER | 21 | 5424.37
|  |  | 27418659 | CUERPO PLASTICO NA+NC P/XCKS ZCKS1 | SCHNEIDER | 10.5 | 16817.85
|  |  | 2797278 | DISP. DE ATAQUE PAL. CORTA PVC ZCY15 | SCHNEIDER | 21 | 1
|  |  | 27415238 | DISP.ATAQUE VARILLA FIBRA ZCKY59 | SCHNEIDER | 21 | 4318.63
|  |  | 2797275 | DISP.DE ATAQUE PAL. CORTA ACERO ZCY16 | SCHNEIDER | 21 | 2169.1
|  |  | 2797284 | DISP.DE ATAQUE PAL. CORTA Y ROL ZCKY13 | SCHNEIDER | 10.5 | 4922.05
|  |  | 2797283 | DISP.DE ATAQUE PAL. CORTA Y ROL ZCKY11 | SCHNEIDER | 10.5 | 2932.36
|  |  | 2797279 | DISP.DE ATAQUE PAL. REG. ROL. MET ZCKY43 | SCHNEIDER | 10.5 | 5704.89
|  |  | 2797280 | DISP.DE ATAQUE PAL. REG. ROL. PVC ZCKY41 | SCHNEIDER | 10.5 | 4057.68
|  |  | 27450127 | INT. POS. PALAN ROLDANA XCKP2121G11 | SCHNEIDER | 10.5 | 14104.03
|  |  | 27418954 | INT.D/POS.C/PAL.CT.Y ROL.AC.XCKJ10513 | SCHNEIDER | 10.5 | 30843.58
|  |  | 27418955 | INT.D/POS.C/PAL.SEG.Y RO.AC.XCKJ10543 | SCHNEIDER | 10.5 | 30439.12
|  |  | 27418950 | INT.D/POS.C/PULS.ACERO XCKJ161 | SCHNEIDER | 10.5 | 28309.17
|  |  | 27418951 | INT.D/POS.C/PULS.Y ROL.ACERO XCKJ167 | SCHNEIDER | 10.5 | 28332
|  |  | 991004019 | INT.D/POS.MET. HOYSTING XCRA11 | SCHNEIDER | 10.5 | 152844.71
|  |  | 27418675 | INT.D/POS.METAL.IP66 XCK J10511 | SCHNEIDER | 10.5 | 30419.56
|  |  | 1006 | INT.D/POS.METAL.IP66 XCK J10511 | SCHNEIDER | 10.5 | 6028.71
|  |  | 27418640 | INT.D/POS.METAL.IP66 NA+NC XCKM102 | SCHNEIDER | 10.5 | 24593.97
|  |  | 27418641 | INT.D/POS.METAL.IP66 NA+NC XCKM106 | SCHNEIDER | 10.5 | 24574.41
|  |  | 27418642 | INT.D/POS.METAL.IP66 NA+NC XCKM110 | SCHNEIDER | 10.5 | 23406.68
|  |  | 27418643 | INT.D/POS.METAL.IP66 NA+NC XCKM115 | SCHNEIDER | 10.5 | 23468.65
|  |  | 27418645 | INT.D/POS.METAL.IP66 NA+NC XCKM121 | SCHNEIDER | 10.5 | 26342.3
|  |  | 27418665 | INT.D/POS.PLAST. PULS.CON ROL. ACE . XCKP2102G11 | SCHNEIDER | 10.5 | 13481.02
|  |  | 27418666 | INT.D/POS.PLAST. VAR. FLEX. RES. XCKP2106G11 | SCHNEIDER | 10.5 | 14025.75
|  |  | 27418672 | INT.D/POS.PLAST.IP66 NA+NC XCKP2128G11 | SCHNEIDER | 10.5 | 17098.36
|  |  | 27418650 | INT.D/POS.PLAST.IP66 NA+NC XCKS101 | SCHNEIDER | 10.5 | 33655.26
|  |  | 27418655 | INT.D/POS.PLAST.IP66 NA+NC XCKS139 | SCHNEIDER | 10.5 | 36910.53
|  |  | 27418656 | INT.D/POS.PLAST.IP66 NA+NC XCKS141 | SCHNEIDER | 10.5 | 26260.76
|  |  | 991010251 | INT.D/POS.PLAST.IP66 NA+NC XCKS159 | SCHNEIDER | 10.5 | 44445.29
|  |  | 27418667 | INT.D/POS.PLAST.PULS. ACERO XCKP2110G11 | SCHNEIDER | 10.5 | 10248.58
|  |  | 27418678 | INT.POS.MET.IP66 XCKJ-10541 | SCHNEIDER | 10.5 | 29998.78
|  |  | 27418689 | INT.POS.MET.IP66 XCKJ-10559 | SCHNEIDER | 10.5 | 31946.07
|  |  | 27440836 | LIMITE CON PALANCA CON ROLD. PVC XCKP2118G11 | SCHNEIDER | 21 | 11413.04
|  |  | 27440080 | LIMITE PAL. REG. C/ ROLD XCKP2145G11 | SCHNEIDER | 10.5 | 13301.62
|  |  | 991012660 | LIMITE PLASTICO LEVA + ROLD. XCKN2118G11 | SCHNEIDER | 10.5 | 6569.27
|  |  | 991012658 | LIMITE PLASTICO PAL. REG. C/ ROLD | SCHNEIDER | 10.5 | 7635.87
|  |  | 991012659 | LIMITE PLASTICO VAR. FLEX XCKN2106G11 | SCHNEIDER | 10.5 | 7293.38
|  |  | 991013888 | LLAVE PERPENDICULAR P/INT. DE POSICION XCSZ12 | SCHNEIDER | 21 | 4740.49
|  |  | 47450479 | LLAVE RECTA P/INT. DE POSICION XCSZ11 | SCHNEIDER | 21 | 4740.49
|  |  | 62300121 | FINAL DE CARRERA FKD1050 | SIN MARCA | 21 | 294
|  |  | 991011879 | LIM. DE CARRERA BRAZO C/ RUEDA 45MM SP1XZ11 | STECK | 21 | 5292.93
| Medidores | Medidores/Analizadores | 991015125 | CICLADOR ASIMÉTRICO MODULAR | GRALF | 21 | 26374.92
|  |  | 991013225 | MEDIDOR MONOF. DE CONSUMO | GRALF | 21 | 14589.9
|  |  | 991013226 | MEDIDOR TRIFASICO DE CONSUMO | GRALF | 21 | 49258.82
|  |  | 991015124 | TEMP. ESTRELLA TRIANGULO 2 SALIDAS | GRALF | 21 | 27144
|  |  | 4254612 | MEDIDOR MONOF.MOD. DDS228 10/60 AMP. | SASSIN | 21 | 20153.4
|  |  | 4254611 | MEDIDOR TRIF. MOD. DT862 10/40 AMP. | SASSIN | 21 | 41650.36
|  |  | 4254610 | MEDIDOR TRIF. MOD. DT862 15/60 AMP. | SASSIN | 21 | 45681.03
|  |  | 4254608 | MEDIDOR MONOF. NUEVO DD282 | SIN MARCA | 21 | 10540.59
|  | Monofásicos | 4251519 | MEDIDOR BIPOLAR REACONDIC.10/50 Amp. | VARDE | 21 | 7422.65
|  | Trifásicos | 4251521 | MEDIDOR TRIPOLAR REACONDIC.10/30 Amp. | VARDE | 21 | 17577.93
| Microswitchs | Microswitchs. | 991012388 | CUBIERTA AISLANTE P/BORNES MICROSWITCH | BAW | 21 | 366
|  |  | 27593549 | MICROINTERRUPTOR ACCION. PALANCA LARGA | BAW | 21 | 876.18
|  |  | 27593550 | MICROINTERRUPTOR ACCION. PALANCA MEDIA | BAW | 21 | 876.18
|  |  | 27593422 | MICROSWITCH POR PALANCA LARGA CON ROLDANA | BAW | 21 | 2049.61
|  |  | 991003980 | MICROSWITCH POR PISTON CON ROLDANA FIJA | BAW | 21 | 2049.55
|  |  | 27590165 | MICROSWITCH POR PISTON MEDIANTE PALANCA | BAW | 21 | 2049.61
|  |  | 27180386 | MICRO.PALAN.INTER.C/ROD.V-15G6-1C25-K | OMRON | 21 | 2377.57
|  |  | 27180385 | MICROR.PALAN.CORT.C/ROD.V-15G5-1C25-K | OMRON | 21 | 3749.44
|  |  | 991005545 | MICROR.PALAN.LARG Z-15GW4-B | OMRON | 21 | 7232.96
|  |  | 27180376 | MICROR.PALAN.LARG.C/RUED.Z-15GW2-B | OMRON | 21 | 7232.96
|  |  | 27180377 | MICROR.PALANC.COR.C/RUE.Z-15GW22-B | OMRON | 21 | 5735.76
|  |  | 27180374 | MICROR.PANEL C/RUE.LONG.Z-15GQ22-B7-K | OMRON | 21 | 8529.65
|  |  | 27180373 | MICROR.PANEL C/RUE.TRAN.Z-15GQ21-B7-K | OMRON | 21 | 7115.15
|  |  | 27180371 | MICRORR.ACTUADOR Z-15GS-B7-K | OMRON | 21 | 6706.35
|  |  | 27180372 | MICRORR.ACTUADOR PANEL Z-15GQ-B7-K | OMRON | 21 | 8717.75
|  |  | 27180370 | MICRORR.EMBOLO Z-15G-B7-K | OMRON | 21 | 5304.39
|  |  | 27180380 | MICRORR.EMBOLO V-15G-1C25-K | OMRON | 21 | 2018.93
|  |  | 27180382 | MICRORR.PALANC.INTERMED.V-15G2-1C25-K | OMRON | 21 | 2377.57
|  |  | 27180375 | MICRORR.PALANCA Z-15GW-B7-K | OMRON | 21 | 6731.43
|  |  | 27180383 | MICRORR.PALANCA LARGA V-15G3-1C25-K | OMRON | 21 | 2377.57
|  |  | 27180384 | PALANCA C/ROLDAN.SIMUL. V-15G4-1C25-K | OMRON | 21 | 2377.57
| Motores | Accesorios Motores | 991002153 | BRIDA CHICA IMB14 T112 P/1LE1 100030009 | SIEMENS | 21 | 24429.6
|  |  | 991010318 | BRIDA IMB5 P/1LE0 TAM. 100 100261281 | SIEMENS | 21 | 15879.24
|  |  | 991012535 | BRIDA IMB5 P/1LE0 TAM. 160 100261284 | SIEMENS | 21 | 57409.56
|  |  | 991011407 | BRIDA IMB5 P/1LE0 TAM. 180 100261285 | SIEMENS | 21 | 73695.96
|  |  | 27500928 | BRIDAS P/1LE1 TAM. 100 100030003 | SIEMENS | 21 | 18077.9
|  |  | 27500929 | BRIDAS P/1LE1 TAM. 112 100030002 | SIEMENS | 21 | 23208.12
|  |  | 27593008 | BRIDAS P/1LE1 TAM. 160 100030004 | SIEMENS | 21 | 54763.02
|  |  | 991011681 | BRIDAS P/1LE1 TAM. 80 100268674 | SIEMENS | 21 | 10749.02
|  |  | 27592911 | BRIDAS P/1LE1 TAM.132 100030622 | SIEMENS | 21 | 36440.82
|  | Motores Trifásicos | 27450761 | MOTOR 11KW /15HP 3000RPM TE2D160M1P2 | ALTIUM | 10.5 | 489270.08
|  |  | 27500875 | MOT.REF.EXT. 4 CV 1500RPM T100 100211636 | SIEMENS | 10.5 | 202562.1
|  |  | 44590376 | MOT.REF.EXT. 0.5 CV 1000RPM T80 1LA7 100023035 | SIEMENS | 21 | 50447.12
|  |  | 991001804 | MOT.REF.EXT. 0.75CV 1000RPM T80 1LE0 100267918 | SIEMENS | 21 | 99347.04
|  |  | 991001797 | MOT.REF.EXT. 0.75HP 1500RPM T80 1LE1 100267895 | SIEMENS | 21 | 76953.24
|  |  | 991002243 | MOT.REF.EXT. 10 CV 1500RPM T132 10211642 | SIEMENS | 10.5 | 412453.09
|  |  | 991001805 | MOT.REF.EXT. 1CV 1000RPM T90 1LE0 100267919 | SIEMENS | 21 | 112986.91
|  |  | 27500880 | MOT.REF.EXT. 20 CV 1500RPM T160 1LE1 100211646 | SIEMENS | 10.5 | 730852.21
|  |  | 991001930 | MOT.REF.EXT. 25 CV 1000RPM T200 100267929 | SIEMENS | 10.5 | 1143712.44
|  |  | 27500881 | MOT.REF.EXT. 25 CV 1500RPM T180 1LE 100388882 | SIEMENS | 10.5 | 1179542.53
|  |  | 991001987 | MOT.REF.EXT. 30 CV 1000RPM IP55 100267930 | SIEMENS | 10.5 | 1358896.49
|  |  | 991011406 | MOT.REF.EXT. 30CV 1500RPM T180 1LE0 100267907 | SIEMENS | 10.5 | 903080.89
|  |  | 27500902 | MOT.REF.EXT. 5,5 CV 1000RPM T132 100031666 | SIEMENS | 10.5 | 178132.5
|  |  | 27500876 | MOT.REF.EXT. 5,5 CV 1500RPM T112 100237178 | SIEMENS | 10.5 | 258953.76
|  |  | 27500853 | MOT.REF.EXT. 5,5 CV 3000RPM T112 1LE 100211584 | SIEMENS | 10.5 | 236152.8
|  |  | 991006625 | MOT.REF.EXT.3CV 3000 RPM T90 1LE0 100267867 | SIEMENS | 10.5 | 125201.7
|  |  | 991006624 | MOT.REF.EXT.4CV 3000 RPM T100 1LE0 100267868 | SIEMENS | 10.5 | 155775.36
| PLC/ Reles programables | Logo | 991006645 | CABLE USB LOGO! 100017722 | SIEMENS | 21 | 480.79
|  |  | 27505536 | CABLE USB+SOFTWARE LOGO! 100049341 | SIEMENS | 10.5 | 53043.45
|  |  | 991016373 | KTP1200 BASIC PROFINET 6AV2123-2MB03-0AX0 | SIEMENS | 21 | 1138147.93
|  |  | 991008054 | KTP700 BASIC DP INTERF. PROFIBUS 6AV2123-2GA03-0AX0 | SIEMENS | 21 | 474307.49
|  |  | 991003669 | LOGO 8 12/24 RCE 12/24 VCC 8DI 100690320 | SIEMENS | 10.5 | 95004
|  |  | 991014248 | LOGO CSM12/24 SWITCH ETH. 4RJ45 6GK7177-1MA10-0AA0 | SIEMENS | 21 | 113292.28
|  |  | 27505548 | LOGO SOFT SOFT COMFORT V8 100324760 | SIEMENS | 10.5 | 35513.48
|  |  | 27505564 | LOGO! 12/24RCEO 8DI/4DO S/DISPLAY 100691310 | SIEMENS | 10.5 | 88116.21
|  |  | 27594811 | LOGO! BAS.24 8E(4A)/4S 24VDC S/T. 100101740 | SIEMENS | 10.5 | 114589.08
|  |  | 27594765 | LOGO! BASIC 24 8E/4STrans.24VDC 6ED1052-1CC00-0BA5 | SIEMENS | 21 | 80485.09
|  |  | 27504551 | LOGO! BASIC 6ED/4SD. 24 0BA1 15039920 | SIEMENS | 10.5 | 58250.64
|  |  | 27594808 | LOGO! V8.3 BAS.24RCE 8E/4SR 24V AC/DC 8ED 100690321 | SIEMENS | 10.5 | 91678.86
|  |  | 991007327 | LOGO!8 BAS.230RCE 8E/4SR 230VAC 100690289 | SIEMENS | 10.5 | 98329.14
|  |  | 27505562 | LOGO!ETH.8ENT.4SAL.230RCE 100175400 | SIEMENS | 10.5 | 93669.91
|  |  | 991006601 | MOD.EXP.LOGO AM2 2EA 6ED1055-1MA00-0BA2 | SIEMENS | 21 | 69115.41
|  |  | 991014247 | MOD.EXP.LOGO AM2 AQ2 ALIM 24VDC 6ED1055-1MM00-0BA2 | SIEMENS | 21 | 98329.14
|  |  | 991011093 | MOD.EXP.LOGO DM16 230R 8DI/8DO P/ LOGO8 100323883 | SIEMENS | 21 | 74103.12
|  |  | 991005977 | MOD.EXP.LOGO DM16 24R 100323886 | SIEMENS | 21 | 74103.12
|  |  | 991006466 | MOD.LOGO CMR2020 100335673 | SIEMENS | 21 | 246060.36
|  |  | 27504552 | MODULO 32SAL DIG 24VCC 100017331 | SIEMENS | 10.5 | 474307.47
|  |  | 27594812 | PAN.TEX. EXT.LOGO! TD 4LX12C. C/C 3MTS.100017744 | SIEMENS | 10.5 | 90414.97
|  | PLC | 27593467 | CPU PF2J-CPU1DCE ALIMENT. 24VCC | AEA | 21 | 106733.17
|  |  | 991009199 | LIM. CARRERA C/ LEVA ROT. MET. AJUST. ZXL-703 | AEA | 10.5 | 9334.07
|  |  | 27593468 | UNIDAD DE 16 ENTRADAS PNP PFJ-N162 | AEA | 21 | 32019.95
|  |  | 991015486 | HMI 7' USB ETHERNET RESOLUCIÓN 800X480 GL070E | KINCO | 21 | 83687.04
|  |  | 991014270 | PLC+HMI 7' 16ED+14ST+2EA + 1SA ALIM: 24 VCC MK07033DT | KINCO | 21 | 111245.94
|  |  | 27593471 | AUXILIAR FRONTAL P/GUARDAM. 1+1 | LS | 21 | 3270.61
|  |  | 27593470 | CONT AUX ALARM. LA1NO+1NC P/GUARD. | LS | 21 | 4790.29
|  |  | 991010631 | BASE PLC BSC 120 UC/21 2966032 | PHOENIX CONTACT | 21 | 5152.06
|  |  | 27152780 | BASE PLC BSC 24 DC/21 2967837 | PHOENIX CONTACT | 21 | 8287.12
|  |  | 27593002 | INTERFASE PLC-OSC-24DC/24DC/2 2966634 | PHOENIX CONTACT | 21 | 14932.17
|  |  | 991016918 | ZOCALO DE RELE PLC-BSC- 24DC/21 | PHOENIX CONTACT | 21 | 4083.7
|  |  | 991003876 | ALIMENTACION 24 VCC 2 A BMXCPS2000 | SCHNEIDER | 21 | 196519.88
|  |  | 991003877 | ALIMENTACION 24 VCC 3.5 A BMXCPS3500 | SCHNEIDER | 21 | 383703.74
|  |  | 991006781 | BASE C/BUS 24VCC AISLADO GRIS TM5ACBM01R | SCHNEIDER | 21 | 17570.23
|  |  | 991007867 | BLOQUE DE TERM 12 PINES 24VCC GBLANCO TM5ACTB12 | SCHNEIDER | 21 | 8328.46
|  |  | 991006782 | BLOQUE DE TERM 12 PINES 24VCC GRIS TM5ACTB12PS | SCHNEIDER | 21 | 11898.32
|  |  | 991011318 | BLOQUE TERMINAL 28 VIAS EXTRAIBLE BMXFTB2800 | SCHNEIDER | 21 | 23267.51
|  |  | 991003875 | CABLE C/ CONECT. P/ MOD. AMI0802 DE 3 MTS. BMXFTW301S | SCHNEIDER | 21 | 47194.63
|  |  | 991003874 | CABLE C/ CONECT. P/ MOD. AMI0810 DE 3 MTS. BMXFTW308S | SCHNEIDER | 21 | 90279.4
|  |  | 991003872 | CABLE C/ CONECT. P/ MOD. DDI3202 DE 3 MTS. BMXFCW301 | SCHNEIDER | 21 | 60394.05
|  |  | 991009947 | CABLE C/ CONECT. P/ MOD. DDI3202 DE 3 MTS. BMXFCW301S | SCHNEIDER | 21 | 47194.63
|  |  | 991003871 | CABLE C/ CONECT. P/ MOD. DDI6402 DE 3 MTS. BMXFCW303 | SCHNEIDER | 21 | 47194.63
|  |  | 991006818 | CABLE HE10/LIBRE 3M P/TM3 TWDFCW30K | SCHNEIDER | 21 | 14844.82
|  |  | 991001837 | CARTUCHO M221 2E ANALOG CORR.TMC2AI2 | SCHNEIDER | 21 | 46212.46
|  |  | 991016422 | CONTROLADOR M100 16I/O 220VAC | SCHNEIDER | 10.5 | 127808.23
|  |  | 991003859 | CPU M340 CON ETHERNET BMXP342020 | SCHNEIDER | 10.5 | 808045.87
|  |  | 991004960 | FUENTE ALIM. SUM. 115/230 V 11A 140CPS11420 | SCHNEIDER | 10.5 | 864464.14
|  |  | 27594131 | INTERFACE RS485 2 HILOS | SCHNEIDER | 21 | 70784.34
|  |  | 991014182 | INTERFAZ ETHERNET DE MODULO DE ACOPLADOR TM3BCEIP | SCHNEIDER | 21 | 115895.04
|  |  | 991013918 | M221 PLC 16 E/16 S PNP HE10 ETH TM221ME32TK | SCHNEIDER | 10.5 | 215109.23
|  |  | 991002046 | M221 PLC 16 ES TR PNP ETH TM221CE16T | SCHNEIDER | 10.5 | 136972.8
|  |  | 991001836 | M221 PLC 24ESTR PNP ETH TM221CE24T | SCHNEIDER | 10.5 | 175830.62
|  |  | 991003303 | M221 PLC 40 ES RELE ETH TM221CE40R | SCHNEIDER | 10.5 | 254655.31
|  |  | 991006816 | M221 PLC 40 ES TR PNP ETH TM221CE40T | SCHNEIDER | 10.5 | 254655.31
|  |  | 991011587 | M221 PLC COMPACTA 9E/7S RELE TM221C16R | SCHNEIDER | 10.5 | 123328.68
|  |  | 991014122 | M241 PLC 16 E/10S TR PNP ETH TM241CE24T | SCHNEIDER | 10.5 | 222487.41
|  |  | 27420910 | M258 PLC ETH/SL 48E/SD DIG | SCHNEIDER | 21 | 591061.11
|  |  | 991011317 | M340 TERMINAL A TORNILLO 20 PUNTOS STD. BMXFTB2000 | SCHNEIDER | 21 | 19795.5
|  |  | 991003860 | MAGELIS 10.4 COL 2P SERIE+1P ETH HMIGTO5310 | SCHNEIDER | 10.5 | 1635300.11
|  |  | 991005347 | MINI CONTACTOR TRIP. 9A 1NA BOB. 24VCC | SCHNEIDER | 21 | 10933.55
|  |  | 27100004 | MINI CONTACTOR TRIP. 9A 1NC BOB. 24VCC | SCHNEIDER | 21 | 10933.55
|  |  | 991006817 | MOD. TM3 32 ENTRADAS HE10 | SCHNEIDER | 21 | 89451.62
|  |  | 991007319 | MOD. TM3 32 SALIDAS HE10 TM3DQ32TK | SCHNEIDER | 21 | 89451.62
|  |  | 991007866 | MODULO 12E DIG 24VCC SINK 1 CABLES TM5SDI12D | SCHNEIDER | 21 | 103812.24
|  |  | 991001261 | MODULO 12S DIG 24VCC TRANS 0.5A 1CABLE TM5SDO12T | SCHNEIDER | 21 | 118657.07
|  |  | 991003867 | MODULO 16 SALIDAS DIG. BMXDDO1612 | SCHNEIDER | 21 | 164119.32
|  |  | 991009373 | MODULO 2 SALIDAS DE CORRIENTE ANALOGICA BMXAMO0210 | SCHNEIDER | 21 | 223781.27
|  |  | 991003865 | MODULO 32 ENTRADAS DIG. BMXDDI3202K | SCHNEIDER | 21 | 298900.55
|  |  | 991003866 | MODULO 32 SALIDAS DIG. BMXDDO3202K | SCHNEIDER | 21 | 295156.71
|  |  | 991003869 | MODULO 4 SALIDAS DE CORRIENTE ANALOGICA BMXAMO0410 | SCHNEIDER | 21 | 405507.05
|  |  | 991003864 | MODULO 64 ENTRADAS DIG. BMXDDI6402K | SCHNEIDER | 21 | 499211.36
|  |  | 991003868 | MODULO 8 ENTRADAS ANALOG. BMXAMI0810 | SCHNEIDER | 21 | 470101.6
|  |  | 991007463 | MODULO COMUNICACION 140DDI35300 | SCHNEIDER | 21 | 555151.24
|  |  | 991003873 | MODULO DE COMUNICACION MODBUS SERIE BMXNOM0200 | SCHNEIDER | 21 | 444391.32
|  |  | 991007589 | MODULO DE ENTRADAS ANALOGICAS ADVANTYS STBACI1400K | SCHNEIDER | 21 | 408497.03
|  |  | 991003870 | MODULO DE EXTENSION DE RACK BMXXBE1000 | SCHNEIDER | 21 | 195356.48
|  |  | 991003879 | MODULO ETHERNET PERIFERIA DESCENTRALIZADA BMXPRA0100 | SCHNEIDER | 21 | 710800.73
|  |  | 991001888 | MODULO TM3 16 ENT TM3DI16 | SCHNEIDER | 21 | 58409.07
|  |  | 991003304 | MODULO TM3 16 SAL RELE TM3DQ16R | SCHNEIDER | 21 | 65441.5
|  |  | 991006233 | MODULO TM3 2E ANALOG 4-20 mA 1S AN. 4-20mA TM3TM3 | SCHNEIDER | 21 | 150734.34
|  |  | 991006232 | MODULO TM3 2E ANALOG 4-20 mA TM3AI2H | SCHNEIDER | 21 | 93489.73
|  |  | 991006234 | MODULO TM3 2S DIG A TRANSISTOR TM3DQ8T | SCHNEIDER | 21 | 46575.25
|  |  | 991001887 | MODULO TM3 4E + 2S ANALOG TM3AM6 | SCHNEIDER | 21 | 119430.83
|  |  | 991001886 | MODULO TM3 4E ANALOG TM3AI4 | SCHNEIDER | 21 | 98695.56
|  |  | 991004356 | MODULO TM3 4E ANALOG TM3TI4 | SCHNEIDER | 21 | 146435.28
|  |  | 991002557 | MODULO TM3 4E DIG 4 SAL RELE TM3DM8R | SCHNEIDER | 21 | 46656.79
|  |  | 991009179 | MODULO TM3 8 ENT TM3DI8 | SCHNEIDER | 21 | 43460.23
|  |  | 991004357 | MODULO TM3 8E ANALOG TM3AI8 | SCHNEIDER | 21 | 133172.8
|  |  | 991003305 | MODULO TM3 8E TEMP TM3TI8T | SCHNEIDER | 21 | 157848.32
|  |  | 991013974 | PANEL 7' GXU PUERTO SERIE - ETHERNET HMIGXU3512 | SCHNEIDER | 10.5 | 284418.15
|  |  | 991013217 | PANEL 7' GXU PUERTO SERIE HMIGXU3500 | SCHNEIDER | 10.5 | 254656.03
|  |  | 991001459 | ZELIO LOGIC 8E4S 220 VCA SR2B121FU | SCHNEIDER | 21 | 64701.07
|  |  | 991013751 | CABLE PROFIBUS 2 HILOS X MT. 6XV1830-0EH10 | SIEMENS | 21 | 1710.07
|  |  | 27506150 | CONECTOR PROFIBUS 90 GDO 100020019 | SIEMENS | 21 | 31113.81
|  |  | 991008083 | CPU 1214C 220V. 16E/10S RLY. 6ES7214-1BG40-0XB0 | SIEMENS | 10.5 | 265773.7
|  |  | 991008900 | CPU 1214C 24VDC 16E/10S RLY. 6ES7214-1HG40-0XB0 | SIEMENS | 10.5 | 265773.7
|  |  | 991006353 | CPU 212 220V. 8E/6S RLY. 6ES7212-1BE40-0XB0 | SIEMENS | 10.5 | 174332.33
|  |  | 991006104 | CPU 313C 24VDC 24ED/16SD 6ES7313-5BG04-0AB0 | SIEMENS | 10.5 | 993266.86
|  |  | 27501371 | CPU 314 MEM 128K 100033844 | SIEMENS | 21 | 493070.76
|  |  | 991007683 | CPU 314C-2 DP 24VDC 24ED/16SD 6ES7314-6CH04-0AB0 | SIEMENS | 10.5 | 2091513.12
|  |  | 27506151 | FUENTE SITOP 110/220V. 5A. 6ES 100071775 | SIEMENS | 21 | 152006.39
|  |  | 27506152 | FUENTE SITOP 110/220V. 10A. 6ES 100070577 | SIEMENS | 21 | 186682.87
|  |  | 991006571 | FUENTE SITOP 120/230V. 2.5A. 6EP 100199786 | SIEMENS | 21 | 77903.28
|  |  | 27505735 | FUENTE SITOP 120/230V - 24V.2A. 6ES 100070198 | SIEMENS | 10.5 | 114717.33
|  |  | 27501372 | MOD. 16 ED 24VCC SM321 100017311 | SIEMENS | 21 | 175994.91
|  |  | 991012034 | MOD. 16 ED 24VDC SM1221 6ES7221-1BH32-0XB0 | SIEMENS | 21 | 134668.17
|  |  | 27501373 | MOD. 16 SD 24VCC SM322 100017318 | SIEMENS | 21 | 251998.12
|  |  | 991006290 | MOD. 2 EA 6ES7331-7KB02-0AB0 100017097 | SIEMENS | 21 | 260548.48
|  |  | 27501376 | MOD. 2 SA SM332 100017103 | SIEMENS | 21 | 372653.21
|  |  | 991007684 | MOD. 32 ED 24V 6ES7321-1BL00-0AA0 100017313 | SIEMENS | 21 | 355552.48
|  |  | 27501374 | MOD. 8 EA SM331 6ES 100017098 | SIEMENS | 21 | 660515.29
|  |  | 991012035 | MOD. 8 SAL. RELE 220VAC SM1222 6ES7222-1HF32-0XB0 | SIEMENS | 21 | 89778.78
|  |  | 991001477 | MOD. EXP. LOGO 8 4E4SREL DM8 230R 100323882 | SIEMENS | 21 | 48452.04
|  |  | 991014353 | MOD. INTERFAZ IM153-1 P/ ET200M 6ES7153-1AA03-0XB0 | SIEMENS | 21 | 231334.74
|  |  | 991014352 | MOD. INTERFAZ IM365 6ES7365-0BA01-0AA0 | SIEMENS | 21 | 115904.88
|  |  | 991014355 | MOD. SM323 16DI 16DO 24VDC S7-300 6ES7323-1BL00-0AA0 | SIEMENS | 21 | 455306.66
|  |  | 991012036 | MOD.COMUNIC. CP1243 P/S7-1200 6GK7243-1BX30-0XE0 | SIEMENS | 10.5 | 382628.62
|  |  | 991014354 | REPETIDOR RS-485 P/ SIST. PROFIBUS/MPI 6ES7972-0AA02-0XA0 | SIEMENS | 21 | 207108.72
|  | Zelio | 991003306 | MAGELIS INOX 104 COL 2P SER HMIGTO5315 | SCHNEIDER | 10.5 | 2644193.21
|  |  | 991008088 | MAGELIS STU MODULO POSTERIOR HMIS5T | SCHNEIDER | 10.5 | 177402.09
|  |  | 27450420 | MODULO EXT. ZELIO 4E/S ANALOG | SCHNEIDER | 21 | 102107.4
|  |  | 991012789 | ZELIO 10 E/S RELE 220V | SCHNEIDER | 21 | 63484.43
|  |  | 991016682 | ZELIO 12E/8S RELE C/PANTALLA 230VCA SR2A201FU | SCHNEIDER | 21 | 101931.27
|  |  | 27440283 | ZELIO 16E/10S C/RELOJ SR3B261FU 220CA | SCHNEIDER | 21 | 116364.74
|  |  | 991016681 | ZELIO 6E/4S RELE C/PANTALLA 24VCC SR2A101BD | SCHNEIDER | 21 | 62284.08
|  |  | 991006362 | ZELIO CABLE CONEXION USB SR2USB01 | SCHNEIDER | 10.5 | 41353.11
|  |  | 991008453 | ZELIO EXPANDIBLE 6E/4S RELE 24VAC SR3B101B | SCHNEIDER | 10.5 | 97730.07
|  |  | 27450770 | ZELIO EXTENSIBLE 16E/10S SR3B261BD | SCHNEIDER | 10.5 | 112081.99
|  |  | 27417652 | ZELIO LOGIC 12E/8S C/REL 201VCA SR2B201FU | SCHNEIDER | 10.5 | 99928.52
|  |  | 27415396 | ZELIO LOGIC 8E4S(4EA) C/REL SR2B121BD | SCHNEIDER | 10.5 | 62264.52
|  |  | 27420905 | ZELIO LOGIC KIT SR1B121BD + CABLE + SOFT | SCHNEIDER | 10.5 | 134272.03
| Reles térmicos | Acces. rele térmico | 27112820 | BASE P/FIJ.INDEP.D/RELE TERM.RT RTXP | G.ELECTRIC | 21 | 4024.98
|  |  | 991001657 | SOPORTE AUTONOMO PRA MT95 UZ95 | LS | 21 | 3327.41
|  |  | 27594829 | ADAPTADOR P/RELE TERMICO P/DIN T0 | MONTERO | 21 | 2893.8
|  |  | 27594830 | ADAPTADOR P/RELE TERMICO P/DIN T1/2 | MONTERO | 21 | 3876.6
|  |  | 2711419 | ADAPTADOR P/RELE TERMICO P/DIN T3/4 | MONTERO | 21 | 5278
|  |  | 27420232 | PULS.ROJO C/TRANSMISOR | SCHNEIDER | 21 | 31691.65
|  |  | 27417795 | REARME ELECTRICO p/LRD LAD703M | SCHNEIDER | 21 | 48600.83
|  |  | 991010367 | SOPORTE P/ REL. TERM. RIEL DIN P/LRD LAD7B106 | SCHNEIDER | 21 | 12391.58
|  |  | 27507080 | SOPORTE P/RELE TAM. S0 3RU19 100015342 | SIEMENS | 21 | 2990.88
|  |  | 991011782 | SOPORTE PARA RIEL SIXA9-1064 | SIXELECTRIC | 21 | 2010.45
|  |  | 991011783 | SOPORTE PARA RIEL SIXA9-2064 | SIXELECTRIC | 21 | 3815.14
|  |  | 991011784 | SOPORTE PARA RIEL SIXA9-3064 | SIXELECTRIC | 21 | 6997.81
|  | Rele térmico | 991000916 | RELE TERMICO 0.55-0.74 TF42/0.74 | ABB | 21 | 25039.25
|  |  | 991000917 | RELE TERMICO 0.74-1.00 TF42/1.0 | ABB | 21 | 25039.25
|  |  | 991000918 | RELE TERMICO 1.00-1.30 TF42/1.30 | ABB | 21 | 25039.25
|  |  | 991000919 | RELE TERMICO 1.30-1.70 TF42/1.70 | ABB | 21 | 25039.25
|  |  | 991000920 | RELE TERMICO 1.70-2.30 TF42/2.30 | ABB | 21 | 25039.25
|  |  | 991000921 | RELE TERMICO 2.30-3.10 TF42/3.10 | ABB | 21 | 25039.25
|  |  | 991000922 | RELE TERMICO 3.10-4.20 TF42/4.20 | ABB | 21 | 25039.25
|  |  | 991002284 | RELE TERMICO 30-40A TF65/40 | ABB | 21 | 53655.52
|  |  | 991003038 | RELE TERMICO 36-47A TF65/47 | ABB | 21 | 53655.52
|  |  | 991000923 | RELE TERMICO 4.20-5.70 TF42/5.70 | ABB | 21 | 25039.25
|  |  | 991000924 | RELE TERMICO 5.70-7.60 TF42/7.60 | ABB | 21 | 25039.25
|  |  | 991002285 | RELE TERMICO 65-78A TF96/78 | ABB | 21 | 86690.51
|  |  | 991000925 | RELE TERMICO 7.60-10.0 TF42/10.0 | ABB | 21 | 25039.25
|  |  | 991009043 | RELE TERMICO 75-87A TF96/87 | ABB | 21 | 86690.51
|  |  | 991002286 | RELE TERMICO 80-110A TF140/110 | ABB | 21 | 120567.13
|  |  | 991000926 | RELE TERMICO 10.0-13.0 TF42/13.0 | ABB | 21 | 25039.25
|  |  | 991000927 | RELE TERMICO 13.0-16.0 TF42/16.0 | ABB | 21 | 25039.25
|  |  | 991000928 | RELE TERMICO 16.0-20.0 TF42/20.0 | ABB | 21 | 25039.25
|  |  | 991000929 | RELE TERMICO 20.0-24.0 TF42/24.0 | ABB | 21 | 25039.25
|  |  | 991006269 | RELE TERMICO 24.0-29.0 TF42/29.0 | ABB | 21 | 34928.69
|  |  | 991003039 | RELE TERMICO 44-53A TF65/53 | ABB | 21 | 58915.87
|  |  | 991003040 | RELE TERMICO 50-60A TF65/60 | ABB | 21 | 66490.78
|  |  | 27106699 | RELE TERM. 1-1,6A. D12-D32 RTB106 | BAW | 21 | 6300.66
|  |  | 27106703 | RELE TERM. 4-6A. D12-D32 RTB110 | BAW | 21 | 6300.66
|  |  | 27106705 | RELE TERM. 7-10A. D12-D32 RTB114 | BAW | 21 | 6300.66
|  |  | 27106706 | RELE TERM. 9-13A. D12-D32 RTB116 | BAW | 21 | 6300.66
|  |  | 27106707 | RELE TERM. 12-18A. D18-D32 RTB121 | BAW | 21 | 6300.66
|  |  | 27106708 | RELE TERM. 17-25A. D25-D32 RTB122 | BAW | 21 | 6300.66
|  |  | 27106709 | RELE TERM. 23-32A. D25-D32 RTB253 | BAW | 21 | 14433.35
|  |  | 27106711 | RELE TERM. 23-32A. D40-D95 RTB353 | BAW | 21 | 17770.27
|  |  | 27106710 | RELE TERM. 28-36A. D32 RTB255 | BAW | 21 | 14433.35
|  |  | 27106712 | RELE TERM. 30-40A. D40-D95 RTB355 | BAW | 21 | 17770.27
|  |  | 27106713 | RELE TERM. 37-50A. D50-D95 RTB357 | BAW | 21 | 19545.88
|  |  | 27106714 | RELE TERM. 48-65A. A50-A95 RTB359 | BAW | 21 | 19546.63
|  |  | 27106715 | RELE TERM. 55-70A. A65-A95 RTB361 | BAW | 21 | 35999.26
|  |  | 27106716 | RELE TERM. 63-80A. A80-A95 RTB363 | BAW | 21 | 35999.26
|  |  | 27106717 | RELE TERM. 80-93A. A95 RTB365 | BAW | 21 | 35999.26
|  |  | 27106701 | RELE TERM. 1,6-2,5A. D12-D32 RTB107 | BAW | 21 | 6300.66
|  |  | 27106702 | RELE TERM. 2,5-4A. D12-D32 RTB108 | BAW | 21 | 6300.66
|  |  | 27106704 | RELE TERM. 5,5-8A. D12-D32 RTB112 | BAW | 21 | 6300.66
|  |  | 27106695 | RELE TERM. 0,16-0,25A. D12-D32 RTB102 | BAW | 21 | 5044.93
|  |  | 27106696 | RELE TERM. 0,25-0,40A. D12-D32 RTB103 | BAW | 21 | 5044.93
|  |  | 27106697 | RELE TERM. 0,40-0,63A. D12-D32 RTB104 | BAW | 21 | 5044.93
|  |  | 27106698 | RELE TERM. 0,63-1A. D12-D32 RTB105 | BAW | 21 | 5044.93
|  |  | 27112787 | RELE TERM. 0.16 - 0.26 A. RT1B | G.ELECTRIC | 21 | 13519.24
|  |  | 27112788 | RELE TERM. 0.25 - 0.41 A. RT1C | G.ELECTRIC | 21 | 13519.24
|  |  | 27112789 | RELE TERM. 0.40 - 0.65 A. RT1D | G.ELECTRIC | 21 | 13519.24
|  |  | 27112791 | RELE TERM. 1.30 - 1.9 A. RT1H | G.ELECTRIC | 21 | 13519.24
|  |  | 27112767 | RELE TERM. 1.9 - 2.7 A. RT1J | G.ELECTRIC | 21 | 13519.24
|  |  | 27112768 | RELE TERM. 2.5 - 4.1 A. RT1K | G.ELECTRIC | 21 | 13519.24
|  |  | 27112769 | RELE TERM. 4 - 6.3 A. RT1L | G.ELECTRIC | 21 | 13519.24
|  |  | 27113400 | RELE TERM. 55 - 80 A. RT3B | G.ELECTRIC | 21 | 92112.77
|  |  | 27113402 | RELE TERM. 63 - 90 A. RT3C | G.ELECTRIC | 21 | 92112.77
|  |  | 27113401 | RELE TERM. 90 - 120 A. RT3D | G.ELECTRIC | 21 | 93820.17
|  |  | 27113403 | RELE TERM. 100 - 140 A. RT3E | G.ELECTRIC | 21 | 95519.17
|  |  | 27113408 | RELE TERM. 120 - 190 A. RT4N | G.ELECTRIC | 21 | 149250.45
|  |  | 27113404 | RELE TERM. 140 - 190 A. RT3F | G.ELECTRIC | 21 | 97232.17
|  |  | 27113409 | RELE TERM. 175 - 280 A. RT4P | G.ELECTRIC | 21 | 153518.94
|  |  | 27113410 | RELE TERM. 200 - 310 A. RT4R | G.ELECTRIC | 21 | 162047.54
|  |  | 991000820 | RELE TERM MT225 R.120-185 | LS | 21 | 60410.98
|  |  | 27194100 | RELE TERMICO 28-40A MT63-28/40 | LS | 21 | 19140.82
|  |  | 27593469 | RELE TERMICO 34-50A MT63-34/50 | LS | 21 | 19140.82
|  |  | 27596200 | RELE TERMICO 45-65A MT63-45/65 | LS | 21 | 19140.82
|  |  | 991013630 | RELE TERMICO 95-130A MT-150/3K | LS | 21 | 38670.45
|  |  | 27596129 | RELE TERMICO MT32 0.63/1A | LS | 21 | 10581.83
|  |  | 27596112 | RELE TERMICO MT32 1.6/2.5A | LS | 21 | 10581.83
|  |  | 27596111 | RELE TERMICO MT32 1/1.6A | LS | 21 | 10581.83
|  |  | 27596116 | RELE TERMICO MT32 12/18A | LS | 21 | 10581.83
|  |  | 27596117 | RELE TERMICO MT32 18/25A | LS | 21 | 10581.83
|  |  | 27596113 | RELE TERMICO MT32 2.5/4A | LS | 21 | 10581.83
|  |  | 27596118 | RELE TERMICO MT32 22/32A | LS | 21 | 10581.83
|  |  | 27596133 | RELE TERMICO MT32 28/40A | LS | 21 | 10581.83
|  |  | 27596114 | RELE TERMICO MT32 4/6A | LS | 21 | 10581.83
|  |  | 27596130 | RELE TERMICO MT32 5/8A | LS | 21 | 10581.83
|  |  | 27596115 | RELE TERMICO MT32 7/10A | LS | 21 | 10581.83
|  |  | 27596132 | RELE TERMICO MT32 9/13A | LS | 21 | 10581.83
|  |  | 27596138 | RELE TERMICO MT95 45-65A | LS | 21 | 26688.37
|  |  | 27596161 | RELE TERMICO MT95/3K 63-85A | LS | 21 | 26688.37
|  |  | 2711235 | RELE TERMICO T1 8 A 12.5A TR1-T1-12.5 | MONTERO | 21 | 6570.2
|  |  | 2711351 | RELE TERMICO TR1 T0 1-1,6A. | MONTERO | 21 | 6333.6
|  |  | 2711353 | RELE TERMICO TR1 T0 2,5-4A. | MONTERO | 21 | 6333.6
|  |  | 2711354 | RELE TERMICO TR1 T0 4-6,3A. | MONTERO | 21 | 6333.6
|  |  | 2711350 | RELE TERMICO TR1 T0 0,63-1A. | MONTERO | 21 | 6333.6
|  |  | 991005041 | RELE TERMICO TR1 T0 10-16A. | MONTERO | 21 | 6333.6
|  |  | 991005042 | RELE TERMICO TR1 T0 16-25A. | MONTERO | 21 | 6333.6
|  |  | 2711355 | RELE TERMICO TR1 T0 6,3-10A. | MONTERO | 21 | 6333.6
|  |  | 2711356 | RELE TERMICO TR1 T0 8-12,5A. | MONTERO | 21 | 6333.6
|  |  | 2711352 | RELE TERMICO TR1 T0 1,6-2,5A. | MONTERO | 21 | 6333.6
|  |  | 2711357 | RELE TERMICO TR1 T1 1-1,6A. | MONTERO | 21 | 6570.2
|  |  | 2711362 | RELE TERMICO TR1 T1 10-16A. | MONTERO | 21 | 6570.2
|  |  | 2711363 | RELE TERMICO TR1 T1 16-25A. | MONTERO | 21 | 6570.2
|  |  | 2711359 | RELE TERMICO TR1 T1 2,5-4A. | MONTERO | 21 | 6570.2
|  |  | 2711360 | RELE TERMICO TR1 T1 4-6,3A. | MONTERO | 21 | 6570.2
|  |  | 991005043 | RELE TERMICO TR1 T1 20-32A. | MONTERO | 21 | 6570.2
|  |  | 2711361 | RELE TERMICO TR1 T1 6,3-10A. | MONTERO | 21 | 6570.2
|  |  | 2711358 | RELE TERMICO TR1 T1 1,6-2,5A. | MONTERO | 21 | 6570.2
|  |  | 2711365 | RELE TERMICO TR1 T2 20-32A. | MONTERO | 21 | 9646
|  |  | 2711366 | RELE TERMICO TR1 T2 32-40A. | MONTERO | 21 | 9646
|  |  | 2711364 | RELE TERMICO TR1 T2 12,5-20A. | MONTERO | 21 | 9646
|  |  | 2711367 | RELE TERMICO TR1 T3/4 20-32A. | MONTERO | 21 | 13395.2
|  |  | 2711369 | RELE TERMICO TR1 T3/4 50-63A. | MONTERO | 21 | 13395.2
|  |  | 2711370 | RELE TERMICO TR1 T3/4 63-80A. | MONTERO | 21 | 13395.2
|  |  | 2711368 | RELE TERMICO TR1 T3/4 32-50A. | MONTERO | 21 | 13395.2
|  |  | 27593693 | RELE TERMICO TR1 T5 63-90A | MONTERO | 21 | 16248.96
|  |  | 27593694 | RELE TERMICO TR1 T5 80-110A | MONTERO | 21 | 16248.96
|  |  | 27593695 | RELE TERMICO TR1 T5 90-120A | MONTERO | 21 | 16248.96
|  |  | 27593696 | RELE TERMICO TR1 T5 120-150A | MONTERO | 21 | 16248.96
|  |  | 27593697 | RELE TERMICO TR1 T5 150-180A | MONTERO | 21 | 16248.96
|  |  | 27420209 | RELE TERMICO 4 a 6A. LR-D10 | SCHNEIDER | 21 | 20324.28
|  |  | 27420211 | RELE TERMICO 7 a 10A. LR-D14 | SCHNEIDER | 21 | 20467.8
|  |  | 27420212 | RELE TERMICO 9 a 13A. LR-D16 | SCHNEIDER | 21 | 20467.8
|  |  | 27420205 | RELE TERMICO 1 a 1.6 A. LR-D06 | SCHNEIDER | 21 | 20324.28
|  |  | 27420213 | RELE TERMICO 12 a 18A. LR-D21 | SCHNEIDER | 21 | 22212.86
|  |  | 27420214 | RELE TERMICO 17 a 25A. LR-D22 | SCHNEIDER | 21 | 23178.36
|  |  | 27420217 | RELE TERMICO 17 a 25A. LRD3322 | SCHNEIDER | 21 | 55134.21
|  |  | 27420215 | RELE TERMICO 23 a 32A. LR-D32 | SCHNEIDER | 21 | 30227.11
|  |  | 27420218 | RELE TERMICO 23 a 32A. LRD332 | SCHNEIDER | 21 | 39741.78
|  |  | 27420219 | RELE TERMICO 30 a 40A. LRD340 | SCHNEIDER | 21 | 48558.43
|  |  | 991004270 | RELE TERMICO 37 a 50A. LR-D3357 | SCHNEIDER | 21 | 65017.47
|  |  | 27420220 | RELE TERMICO 37 a 50A. LR-D350 | SCHNEIDER | 21 | 48558.43
|  |  | 27420221 | RELE TERMICO 48 a 65A. LR-D365 | SCHNEIDER | 21 | 60640.13
|  |  | 27420236 | RELE TERMICO 48 a 80A. LR9F5363 | SCHNEIDER | 21 | 155127.97
|  |  | 27420222 | RELE TERMICO 55 a 70A. LR-D3361 | SCHNEIDER | 21 | 63190.87
|  |  | 27420237 | RELE TERMICO 60 a 100A. LR9F5367 | SCHNEIDER | 21 | 155105.15
|  |  | 27420223 | RELE TERMICO 63 a 80A. LR-D3363 | SCHNEIDER | 21 | 74183.13
|  |  | 27420224 | RELE TERMICO 80 a 93A. LR-D3365 | SCHNEIDER | 21 | 79855.4
|  |  | 27420234 | RELE TERMICO 90 a 150A. LR9D5369 | SCHNEIDER | 21 | 155764.03
|  |  | 27420238 | RELE TERMICO 90 a 150A. LR9F5369 | SCHNEIDER | 21 | 155105.15
|  |  | 991016035 | RELE TERMICO 1,6 a 2,5A. P/CONT. L1E09/E38 | SCHNEIDER | 21 | 11947.98
|  |  | 27420207 | RELE TERMICO 1.6 a 2.5A. LR-D07 | SCHNEIDER | 21 | 20265.57
|  |  | 27420239 | RELE TERMICO 132 a 220A. LR9F5371 | SCHNEIDER | 21 | 172777.59
|  |  | 27420208 | RELE TERMICO 2.5 a 4A. LR-D08 | SCHNEIDER | 21 | 20324.28
|  |  | 27450408 | RELE TERMICO 30 a 38A LRD-35 | SCHNEIDER | 21 | 30618.52
|  |  | 991015390 | RELE TERMICO 5,5 a 8A. P/CONT. L1E09/E38 | SCHNEIDER | 21 | 12173.04
|  |  | 27420210 | RELE TERMICO 5.5 a 8A. LR-D12 | SCHNEIDER | 21 | 20324.28
|  |  | 991015498 | RELE TERMICO 0,63 a 1A. P/CONT. L1E09/E38 | SCHNEIDER | 21 | 11947.98
|  |  | 27420200 | RELE TERMICO 0.10 a 0.16A. LR-D01 | SCHNEIDER | 21 | 20262.31
|  |  | 27420203 | RELE TERMICO 0.40 a 0.63A. LR-D04 | SCHNEIDER | 21 | 20324.28
|  |  | 991012773 | RELE TERMICO 0.40 a 0.63A. P/CONT. L1E | SCHNEIDER | 21 | 11947.98
|  |  | 27420204 | RELE TERMICO 0.63 a 1 A. LR-D05 | SCHNEIDER | 21 | 20324.28
|  |  | 991015497 | RELE TERMICO 1 a 1,6A. P/CONT. L1E09/E38 | SCHNEIDER | 21 | 11947.98
|  |  | 27593017 | RELE TERMICO 110 A 140A LRD4369 | SCHNEIDER | 21 | 110248.86
|  |  | 991015340 | RELE TERMICO 2,5 a 4A. P/CONT. L1E09/E38 | SCHNEIDER | 21 | 11947.98
|  |  | 27420564 | RELE TERMICO 80 - 104A LRD4365 | SCHNEIDER | 21 | 94445.44
|  |  | 27440797 | RELE TERMICO 95-120A LRD4367 | SCHNEIDER | 21 | 122927.48
|  |  | 991009757 | RELE TERMICO CONEX. RES. 12 a 18A. LR-D213 | SCHNEIDER | 21 | 24372.17
|  |  | 991009754 | RELE TERMICO CONEX. RES. 2,5 a 4A. LR-D083 | SCHNEIDER | 21 | 22418.36
|  |  | 991009753 | RELE TERMICO CONEX. RES. 4 a 6A. LR-D103 | SCHNEIDER | 21 | 22297.67
|  |  | 27507113 | RELE TERM.3RU1136 9-12A. 1+1 100015305 | SIEMENS | 21 | 28737.67
|  |  | 27507114 | RELE TERM.3RU1136 11-16A. 1+1 100015307 | SIEMENS | 21 | 28737.67
|  |  | 27507115 | RELE TERM.3RU1136 14- 20A. 1+1 100015309 | SIEMENS | 21 | 28737.67
|  |  | 27507116 | RELE TERM.3RU1136 20- 25A. 1+1 100015311 | SIEMENS | 21 | 28737.67
|  |  | 27594567 | RELE TERM.3RU2116 0,45-0,63 1+1 100242733 | SIEMENS | 21 | 16627.99
|  |  | 27507036 | RELE TERM.3RU2116 9- 12,5A. 1+1 100242734 | SIEMENS | 21 | 16627.99
|  |  | 27507024 | RELE TERM.3RU2116 0,55-0,8A 1+1 100339914 | SIEMENS | 21 | 16627.99
|  |  | 27507025 | RELE TERM.3RU2116 0,7- 1A. 1+1 100176277 | SIEMENS | 21 | 16627.99
|  |  | 27507026 | RELE TERM.3RU2116 0,9-1,25A.1+1 100339354 | SIEMENS | 21 | 16627.99
|  |  | 27507027 | RELE TERM.3RU2116 1,1-1,6A. 1+1 100176279 | SIEMENS | 21 | 16627.99
|  |  | 27507028 | RELE TERM.3RU2116 1,4- 2A. 1+1 100176281 | SIEMENS | 21 | 16627.99
|  |  | 27507029 | RELE TERM.3RU2116 1,8-2,5A.1+1 100176283 | SIEMENS | 21 | 16627.99
|  |  | 27507030 | RELE TERM.3RU2116 2,2-3,2A.1+1 100176285 | SIEMENS | 21 | 16627.99
|  |  | 27507031 | RELE TERM.3RU2116 2,8- 4A. 1+1 100176287 | SIEMENS | 21 | 16627.99
|  |  | 27507032 | RELE TERM.3RU2116 3,5- 5A. 1+1 100176289 | SIEMENS | 21 | 16627.99
|  |  | 27507033 | RELE TERM.3RU2116 4,5-6,3A.1+1 100176291 | SIEMENS | 21 | 16627.99
|  |  | 27507034 | RELE TERM.3RU2116 5,5- 8A. 1+1 100176293 | SIEMENS | 21 | 16627.99
|  |  | 27507035 | RELE TERM.3RU2116 7- 10A. 1+1 100176295 | SIEMENS | 21 | 16627.99
|  |  | 27507060 | RELE TERM.3RU2126 1,8-2,5A.1+1 100176297 | SIEMENS | 21 | 23245.45
|  |  | 27507068 | RELE TERM.3RU2126 11- 16A.1+1 100176313 | SIEMENS | 21 | 23245.45
|  |  | 27507069 | RELE TERM.3RU2126 14- 20A.1+1 100176315 | SIEMENS | 21 | 23245.45
|  |  | 27507070 | RELE TERM.3RU2126 17- 22A.1+1 100242735 | SIEMENS | 21 | 23245.45
|  |  | 27507061 | RELE TERM.3RU2126 2,2-3,2A.1+1 100176299 | SIEMENS | 21 | 23245.45
|  |  | 27507062 | RELE TERM.3RU2126 2,8- 4A. 1+1 100176301 | SIEMENS | 21 | 23245.45
|  |  | 27507071 | RELE TERM.3RU2126 20- 25A.1+1 100176317 | SIEMENS | 21 | 23245.45
|  |  | 991010617 | RELE TERM.3RU2126 23- 28A.1+1 100176319 | SIEMENS | 21 | 35430.55
|  |  | 27507063 | RELE TERM.3RU2126 3,5- 5A. 1+1 100176303 | SIEMENS | 21 | 23245.45
|  |  | 27507064 | RELE TERM.3RU2126 4,5-6,3A.1+1 100176305 | SIEMENS | 21 | 23245.45
|  |  | 27507065 | RELE TERM.3RU2126 5,5- 8A. 1+1 100176307 | SIEMENS | 21 | 23245.45
|  |  | 27507066 | RELE TERM.3RU2126 7- 10A. 1+1 100176307 | SIEMENS | 21 | 23245.45
|  |  | 27507067 | RELE TERM.3RU2126 9- 12A. 1+1 100176311 | SIEMENS | 21 | 23245.45
|  |  | 27507117 | RELE TERM.3RU2136 22- 32A. 1+1 100370299 | SIEMENS | 21 | 45741.03
|  |  | 27507119 | RELE TERM.3RU2136 36- 45A. 1+1 100360045 | SIEMENS | 21 | 51739.86
|  |  | 27507120 | RELE TERM.3RU2136 40- 50A. 1+1 100356239 | SIEMENS | 21 | 62237.8
|  |  | 27507180 | RELE TERM.3RU2146 36- 50A. 1+1 100393811 | SIEMENS | 21 | 62237.8
|  |  | 27507181 | RELE TERM.3RU2146 45- 63A. 1+1 100393812 | SIEMENS | 21 | 62237.8
|  |  | 27507182 | RELE TERM.3RU2146 57- 75A. 1+1 100392733 | SIEMENS | 21 | 65049.74
|  |  | 27507183 | RELE TERM.3RU2146 70- 90A.1+1 100380164 | SIEMENS | 21 | 74610.37
|  |  | 27507184 | RELE TERM.3RU2146 80-100A.1+1 100380161 | SIEMENS | 21 | 95981.18
|  |  | 27507037 | SOPORTE P/RELE TAM. S00 3RU19 100015341 | SIEMENS | 21 | 2990.88
|  |  | 991011728 | RELE TERMICO 0.1-0.16A SIXR2-1301 | SIXELECTRIC | 21 | 3320.38
|  |  | 991011729 | RELE TERMICO 0.16-0.25A SIXR2-1302 | SIXELECTRIC | 21 | 3320.38
|  |  | 991011730 | RELE TERMICO 0.25-0.4A SIXR2-1303 | SIXELECTRIC | 21 | 3320.38
|  |  | 991011731 | RELE TERMICO 0.4-0.63A SIXR2-1304 | SIXELECTRIC | 21 | 3320.38
|  |  | 991011732 | RELE TERMICO 0.63-1A SIXR2-1305 | SIXELECTRIC | 21 | 3320.38
|  |  | 991011733 | RELE TERMICO 1-1.6A SIXR2-1306 | SIXELECTRIC | 21 | 3735.43
|  |  | 991011734 | RELE TERMICO 1.6-2.5A SIXR2-1307 | SIXELECTRIC | 21 | 3735.43
|  |  | 991011755 | RELE TERMICO 100-160A SIXR2-5370 | SIXELECTRIC | 21 | 126141.69
|  |  | 991011753 | RELE TERMICO 110-150A SIXR2-4368 | SIXELECTRIC | 21 | 61266.93
|  |  | 991011740 | RELE TERMICO 12-18A SIXR2-1321 | SIXELECTRIC | 21 | 3735.43
|  |  | 991011756 | RELE TERMICO 125-200A SIXR2-5371 | SIXELECTRIC | 21 | 126141.69
|  |  | 991011763 | RELE TERMICO 132-220A SIXR9-F5371 | SIXELECTRIC | 21 | 106002.93
|  |  | 991011757 | RELE TERMICO 160-250A SIXR2-6372 | SIXELECTRIC | 21 | 196400.76
|  |  | 991011741 | RELE TERMICO 17-25A SIXR2-1322 | SIXELECTRIC | 21 | 3735.43
|  |  | 991011735 | RELE TERMICO 2.5-4A SIXR2-1308 | SIXELECTRIC | 21 | 3735.43
|  |  | 991011758 | RELE TERMICO 200-315A SIXR2-6373 | SIXELECTRIC | 21 | 196400.76
|  |  | 991011764 | RELE TERMICO 200-330A SIXR9-F7375 | SIXELECTRIC | 21 | 178190.27
|  |  | 991011742 | RELE TERMICO 23-32A SIXR2-2353 | SIXELECTRIC | 21 | 6975.08
|  |  | 991011759 | RELE TERMICO 250-400A SIXR2-6374 | SIXELECTRIC | 21 | 196400.76
|  |  | 991011743 | RELE TERMICO 30-40A SIXR2-2355 | SIXELECTRIC | 21 | 6975.08
|  |  | 991011745 | RELE TERMICO 30-40A SIXR2-3355 | SIXELECTRIC | 21 | 11634.98
|  |  | 991011744 | RELE TERMICO 32-32A SIXR2-3353 | SIXELECTRIC | 21 | 11569.07
|  |  | 991011746 | RELE TERMICO 37-50A SIXR2-3357 | SIXELECTRIC | 21 | 11634.98
|  |  | 991011736 | RELE TERMICO 4-6A SIXR2-1310 | SIXELECTRIC | 21 | 3735.43
|  |  | 991011747 | RELE TERMICO 48-65A SIXR2-3359 | SIXELECTRIC | 21 | 11634.98
|  |  | 991011760 | RELE TERMICO 48-80A SIXR9-F5363 | SIXELECTRIC | 21 | 106002.93
|  |  | 991011737 | RELE TERMICO 5.5-8A SIXR2-1312 | SIXELECTRIC | 21 | 3735.43
|  |  | 991011748 | RELE TERMICO 55-70A SIXR2-3361 | SIXELECTRIC | 21 | 19945.69
|  |  | 991011761 | RELE TERMICO 60-100A SIXR9-F5367 | SIXELECTRIC | 21 | 106002.93
|  |  | 991011749 | RELE TERMICO 63-80A SIXR2-3363 | SIXELECTRIC | 21 | 21940.26
|  |  | 991011738 | RELE TERMICO 7-10A SIXR2-1314 | SIXELECTRIC | 21 | 3735.43
|  |  | 991011751 | RELE TERMICO 80-104A SIXR2-4366 | SIXELECTRIC | 21 | 62448.29
|  |  | 991011754 | RELE TERMICO 80-125A SIXR2-5369 | SIXELECTRIC | 21 | 126141.69
|  |  | 991011750 | RELE TERMICO 80-93A SIXR2-3365 | SIXELECTRIC | 21 | 21940.26
|  |  | 991011739 | RELE TERMICO 9-13A SIXR2-1316 | SIXELECTRIC | 21 | 3735.43
|  |  | 991011762 | RELE TERMICO 90-150A SIXR9-F5369 | SIXELECTRIC | 21 | 106002.93
|  |  | 991011752 | RELE TERMICO 95-120A SIXR2-4367 | SIXELECTRIC | 21 | 61266.93
|  | Rele térmico electrónico | 27593485 | RELE SOBREC.ELECT.S0 6-25A 3RB 100016445 | SIEMENS | 21 | 36257.6
|  |  | 27501675 | RELE SOBREC.ELECT.S6 50-200A 3RB 100016431 | SIEMENS | 21 | 182964.12
|  | Rele térmico para mini | 27420051 | RELE TERMICO 0,16/0,23A LR2-K0302 | SCHNEIDER | 21 | 11980.59
|  |  | 27420052 | RELE TERMICO 0,23/0,36A LR2-K0303 | SCHNEIDER | 21 | 12000.17
|  |  | 27420053 | RELE TERMICO 0,36/0,54A LR2-K0304 | SCHNEIDER | 21 | 11980.59
|  |  | 27420054 | RELE TERMICO 0,54/0.8A LR2-K0305 | SCHNEIDER | 21 | 12000.17
|  |  | 27420055 | RELE TERMICO 0,8 /1,2A LR2-K0306 | SCHNEIDER | 21 | 12000.17
|  |  | 27420056 | RELE TERMICO 1,2 /1,8A LR2-K0307 | SCHNEIDER | 21 | 12000.17
|  |  | 27420057 | RELE TERMICO 1,8 /2,6A LR2-K0308 | SCHNEIDER | 21 | 12000.17
|  |  | 27420062 | RELE TERMICO 10/14A LR2-K0321 | SCHNEIDER | 21 | 13357.07
|  |  | 27420063 | RELE TERMICO 12/16A LR2-K0322 | SCHNEIDER | 21 | 13357.07
|  |  | 27420058 | RELE TERMICO 2,6 /3,7 LR2-K0310 | SCHNEIDER | 21 | 12000.17
|  |  | 27420059 | RELE TERMICO 3,7 /5,5A LR2-K0312 | SCHNEIDER | 21 | 12000.17
|  |  | 27420060 | RELE TERMICO 5,5/8A LR2-K0314 | SCHNEIDER | 21 | 11980.59
|  |  | 27420061 | RELE TERMICO 8/11,5A LR2-K0316 | SCHNEIDER | 21 | 11980.59
| Reles/ reles de seguridad | Accesorios reles | 27194115 | ZOCALO CON PROTECCION SR3P-05C | AEA | 21 | 2538.73
|  |  | 27594433 | ZOCALO PARA RH4B SH4B-05C | AEA | 21 | 2592.09
|  |  | 991011288 | ZOCALO PARA RY4S KPY4 | AEA | 21 | 2172.79
|  |  | 27593445 | ZOCALO PARA TEMPORIZADOR GT3W | AEA | 21 | 2847.11
|  |  | 991011536 | ZOCALOC/ PROTECCION PARA RY2S SY2S-05C | AEA | 21 | 1832.26
|  |  | 991006934 | MODULO LED 110/220VAC/DC 02459 | FINDER | 21 | 1841.11
|  |  | 2727920 | MODULO LED 110/220VAC/DC 23059 | FINDER | 21 | 1841.11
|  |  | 991006933 | ZOCALO 9404 P/5534 | FINDER | 21 | 3281.14
|  |  | 2727585 | ZOCALO 9472 P/5532 - 8504 | FINDER | 21 | 2477.41
|  |  | 2727586 | ZOCALO 9474 P/5534 | FINDER | 21 | 3084.06
|  |  | 2727565 | ZOCALO 9505 P/4052 - 8502 | FINDER | 21 | 2349.61
|  |  | 991014516 | ZOCALO 9602 P/5632 | FINDER | 21 | 2963.96
|  |  | 2727609 | ZOCALO 9674 P/5634 | FINDER | 21 | 6080.36
|  |  | 2727923 | ZOCALO 9702 SPA P/46 Y TEMP.86.30 | FINDER | 21 | 7851.48
|  |  | 2727915 | ZOCALO P/8502 | FINDER | 21 | 3876.87
|  |  | 2727916 | ZOCALO P/8504 | FINDER | 21 | 3876.87
|  |  | 2727939 | ZOCALO PARA 4031 | FINDER | 21 | 2625.21
|  |  | 2727640 | ZOCALO RIEL DIN OCTAL 9022 P/6012 | FINDER | 21 | 1787.61
|  |  | 2727641 | ZOCALO RIEL DIN UNDECAL 9023 P/6013 | FINDER | 21 | 2094.02
|  |  | 27180497 | ZOCALO P/MY2 - MY4 PYFZ14AE CON.BASICA | OMRON | 21 | 3447.45
|  |  | 27180576 | ZOCALO PARA RELE 2 INV PYFZ08AE | OMRON | 21 | 2533.04
|  |  | 991003731 | ZOCALO RIEL DIN UNDECAL PF113AE | OMRON | 21 | 3049.96
|  |  | 27100048 | CONECTOR P/SENSORES SACC-M12FS-4CON-PG7-M | PHOENIX CONTACT | 21 | 8878.37
|  |  | 27100049 | INTERFASE PLC PLC-RSC-120UC/21 | PHOENIX CONTACT | 21 | 9633.29
|  |  | 27100018 | RELE UNIVERSAL PC 2981363 | PHOENIX CONTACT | 21 | 34336.18
|  |  | 991011607 | TRABA DE SEGURIDAD P/RELES ECOR 1051972 | PHOENIX CONTACT | 21 | 100.46
|  |  | 991012284 | ZOCALO ECOR P/ RELES 1 O 2 INV 2907518 | PHOENIX CONTACT | 21 | 1199.74
|  |  | 991011606 | ZOCALO ECOR P/ RELES 2 Y 4 INV 2907521 | PHOENIX CONTACT | 21 | 1350.2
|  |  | 991002407 | ZOCALO PARA RELES 2 Y 4 INV 2900934 | PHOENIX CONTACT | 21 | 3573.24
|  |  | 27592795 | ZOCALO OCTAL PF083A-E | SASSIN | 21 | 1451.03
|  |  | 27415934 | ZOCALO SIMPLE p/RUMC3 RUZC3M | SCHNEIDER | 21 | 3811.21
|  |  | 991003678 | ZOCALO SIMPLE P/RXM2 Y 4 RXZE1M4C | SCHNEIDER | 21 | 2296.31
|  |  | 27415935 | ZOCALO STD. 8 PINES p/RUMC2. RUZC2M | SCHNEIDER | 21 | 4132.31
|  | Monitores de tensión y corriente. | 991012028 | MONITOR DE TENSION 3X180-280 VCA CM-MPS.21S | ABB | 21 | 103982.7
|  |  | 991006270 | MONITOR MONO/TRI DE TENSION CM-PVE | ABB | 21 | 33570.58
|  |  | 991012790 | RELE MONITOR DE TENSION MONOF. 3-600 VCA/VCC | ABB | 21 | 116033.66
|  |  | 991006346 | RELE SEC. Y FASE 3X208-440V CM-PFE | ABB | 21 | 33570.58
|  |  | 2933630 | RELE MONOF.MAX-MIN. 150-300V RUMM | BAW | 10.5 | 21974.78
|  |  | 991012565 | RELE PROTECCION DE TENSION 2P 220V 40A | BAW | 10.5 | 10990.09
|  |  | 991013531 | RELE PROTECCION DE TENSION/CORRIENTE 2P 220V 40A | BAW | 10.5 | 28967.98
|  |  | 991013532 | RELE PROTECCION DE TENSION/CORRIENTE 2P 220V 63A | BAW | 10.5 | 31535.48
|  |  | 991012566 | RELE PROTECCION Y MONITOR. VOLTAMP. 63A TRI-MONO | BAW | 10.5 | 53167.75
|  |  | 27592865 | RELE TENS.3F.3H.MIN.MAX.ASIM.SEC. RUT33-1Q | BAW | 21 | 28517.56
|  |  | 62208606 | RELE TRANSFERENCIA AUTOMATICA TRIF/MONF. RUT34-1M | BAW | 21 | 37869.51
|  |  | 991003794 | PROTECTOR MONOF DE TENSION PMV/PMV2.0/PMV2.1 | CELLITRON | 21 | 8207.44
|  |  | 991007152 | PROTECTOR TRIF. DE TENSION P3T.A S/NEUTRO | CELLITRON | 21 | 18464.89
|  |  | 991011513 | PROTECTOR TRIF. DE TENSION P3T.NA C/NEUTRO | CELLITRON | 21 | 18937.04
|  |  | 991011685 | RELE VIGILANCIA DE TENSION C/NEUTRO 7041 | FINDER | 21 | 59706.28
|  |  | 991014691 | RELE VIGILANCIA DE TENSION C/NEUTRO 7042 | FINDER | 21 | 88872.74
|  |  | 27594881 | PROTEC.INTELIG.TRIF/MOM C/REG.ME-PR-10V | MONTERO | 21 | 17203.92
|  |  | 27594880 | PROTEC.INTELIG.TRIF/MON S/REG.ME-PR-10 | MONTERO | 21 | 12633.89
|  |  | 991005039 | PROTEC.TRIF. ASIMETRICO ME-PR-A | MONTERO | 21 | 13975.41
|  |  | 991005040 | PROTEC.TRIF. ASIMETRICO ME-PR-REF | MONTERO | 21 | 7547.9
|  |  | 991016610 | RELE CONTROL DE NIVEL DE LIQUIDOS | OMRON | 21 | 44408.45
|  |  | 27180259 | RELE FALTA DE FASE-SEC.INV.-ASIM- E1PF400 | OMRON | 21 | 42126.21
|  |  | 27180660 | RELE MAX.-MIN.-SEC E1YM400 | OMRON | 21 | 64005.64
|  |  | 991015173 | RELE MONITOR DE CORRIENTE 230V E1IM10AACL10 | OMRON | 21 | 69620.97
|  |  | 27593706 | ADAP. CON PROTEC. SOBRETENSION HH 2818850 | PHOENIX CONTACT | 21 | 93378.21
|  |  | 27593157 | MONITOR FALTA-SECUEN-MAX MIN TENSION | PHOENIX CONTACT | 21 | 101748.76
|  |  | 991002526 | RELE DE SOB Y SUB CORR. DE 0 A 5 Y 10A 2903522 | PHOENIX CONTACT | 21 | 71121.47
|  |  | 991002527 | RELE DE TENSION MONOFASICO DE 24 O 230VCA 2903524 | PHOENIX CONTACT | 21 | 65944.57
|  |  | 991002525 | RELE FALTA DE FASE 1INV. 2903526 | PHOENIX CONTACT | 21 | 65960.38
|  |  | 27275090 | BASE DE FIJACION 11 PIN S3B | RHOMBERG BRASLER | 21 | 2605.08
|  |  | 27275002 | MONITOR DE CORRIENTE SP101 | RHOMBERG BRASLER | 21 | 36703.79
|  |  | 27275015 | MONITOR DE FRECUENCIA MONOF. SP320 | RHOMBERG BRASLER | 21 | 41442.12
|  |  | 27275009 | MONITOR DE TENSION SP201 | RHOMBERG BRASLER | 21 | 34337.95
|  |  | 27275010 | MONITOR DE TENSION MONOF. SP220 | RHOMBERG BRASLER | 21 | 35520.87
|  |  | 27275011 | MONITOR DE TENSION MONOFASICO SP221 | RHOMBERG BRASLER | 21 | 35886.38
|  |  | 27275013 | MONITOR DE TENSION TRIF. SP231 | RHOMBERG BRASLER | 21 | 36703.79
|  |  | 27275012 | MONITOR DE TENSION TRIFASICO SP230 | RHOMBERG BRASLER | 21 | 37215.5
|  |  | 27275038 | MONITOR SEC-FALLA-AS-CON NEUTRO SP432 | RHOMBERG BRASLER | 21 | 31234.45
|  |  | 27275016 | MONITOR TRIF.D/FAL.SEC.Y ASIM. SP430 | RHOMBERG BRASLER | 21 | 32563.57
|  |  | 991009773 | ADAPTADOR 30/22 MM ZB2BZ4 | SCHNEIDER | 21 | 6383.35
|  |  | 991010878 | BLOQUE CONTACTO NA ZB2BE101 | SCHNEIDER | 21 | 4791.59
|  |  | 991010879 | BLOQUE CONTACTO NC ZB2BE102 | SCHNEIDER | 21 | 4791.59
|  |  | 27420710 | CAJA C/200 Nº 0/9 y SIG.+/- AR1MA01 | SCHNEIDER | 21 | 47165.64
|  |  | 27420782 | DET.IND. PNP NA D08 XS608B1PAL2 | SCHNEIDER | 21 | 43039.46
|  |  | 27420745 | PORTAETIQUETA 30X40mm ZBZ32 | SCHNEIDER | 21 | 1236.22
|  |  | 991006999 | PORTAETIQUETA 30X50mm ZBZ33 | SCHNEIDER | 21 | 1904.89
|  |  | 991014594 | PROTECTOR METÁLICO ROJO P/GOLPE DE PUÑO 40MM | SCHNEIDER | 21 | 32771.31
|  |  | 991012989 | RELE CONTROL FASE SEC/FALTA/ASIM. SUB Y SOBRE | SCHNEIDER | 21 | 127614.69
|  |  | 991006711 | RELE CONTROL FASE SEC/FALTA/ASIM. SUB Y SOBRE RM22TR33 | SCHNEIDER | 21 | 120918.22
|  |  | 991014435 | RELE CONTROL FASE SEC/FALTA/ASIM+SUBTEN. RM17TE00 | SCHNEIDER | 21 | 140867.4
|  |  | 991014663 | RELE CONTROL SUB Y SOBRE CORRIENTE 0,15-15A | SCHNEIDER | 21 | 50760.14
|  |  | 991006980 | RELE CONTROL TENSION SUB Y SOBRE RM22UA33MR | SCHNEIDER | 21 | 48933.54
|  |  | 27421020 | RELE FALTA DE FASE RM17TG20 | SCHNEIDER | 21 | 60281.34
|  |  | 27420684 | TERM.P/CABLE 1 mm2 ROJO DZ5CA010 | SCHNEIDER | 21 | 48.93
|  |  | 27420686 | TERM.P/CABLE 2.5 mm2 GRIS DZ5CA025 | SCHNEIDER | 21 | 71.76
|  |  | 27420680 | TERM.P/CABLE 0.25mm2 AMAR. DZ5CA002 | SCHNEIDER | 21 | 48.93
|  |  | 27420682 | TERM.P/CABLE 0.5 mm2 BLANCO DZ5CA005 | SCHNEIDER | 21 | 48.93
|  |  | 27420683 | TERM.P/CABLE 0.75mm2 AZUL DZ5CA007 | SCHNEIDER | 21 | 48.93
|  |  | 27420685 | TERM.P/CABLE 1.5 mm2 NEGRO DZ5CA015 | SCHNEIDER | 21 | 71.76
|  |  | 27420687 | TERM.P/CABLE 4 mm2 NARAN. DZ5CA042 | SCHNEIDER | 21 | 94.59
|  |  | 27420688 | TERM.P/CABLE 4 mm2 NARAN. DZ5CA043 | SCHNEIDER | 21 | 94.59
|  |  | 27420689 | TERM.P/CABLE 6 mm2 VERDE DZ5CA062 | SCHNEIDER | 21 | 117.42
|  |  | 27420690 | TERM.P/CABLE 6 mm2 VERDE DZ5CA063 | SCHNEIDER | 21 | 166.36
|  |  | 27420681 | TERM.P/CABLE 0.34mm2 VERDE DZ5CA003 | SCHNEIDER | 21 | 48.93
|  |  | 27420691 | TERM.P/CABLE 10 mm2 MARRON DZ5CA102 | SCHNEIDER | 21 | 166.36
|  |  | 27420692 | TERM.P/CABLE 10 mm2 MARRON DZ5CA103 | SCHNEIDER | 21 | 166.36
|  |  | 27420693 | TERM.P/CABLE 16 mm2 BLANCA DZ5CA162 | SCHNEIDER | 21 | 238.11
|  |  | 27420694 | TERM.P/CABLE 16 mm2 BLANCA DZ5CA163 | SCHNEIDER | 21 | 238.11
|  |  | 27420695 | TERM.P/CABLE 25 mm2 NEGRO DZ5CA253 | SCHNEIDER | 21 | 499.06
|  |  | 27420696 | TERM.P/CABLE 35 mm2 ROJA DZ5CA352 | SCHNEIDER | 21 | 936.14
|  |  | 27420698 | TERM.P/CABLE 50 mm2 AZUL DZ5CA502 | SCHNEIDER | 21 | 1017.68
|  |  | 27420699 | TERM.P/CABLE 50 mm2 AZUL DZ5CA503 | SCHNEIDER | 21 | 1017.68
|  |  | 991015108 | TERM.P/CABLE S/PORTAREF. 2.5 mm2 GRIS DZ5CE0253 | SCHNEIDER | 21 | 45.66
|  |  | 27501165 | PROT.MOT. RES AUT.24/230V. 3RN2010 100396374 | SIEMENS | 21 | 39229.87
|  |  | 27593688 | RELE SEC-FAL-ASIM-MIN.3X160/690V 3UG 100018014 | SIEMENS | 21 | 69688.83
|  |  | 27501160 | RELE SEC-FAL-ASIM.MIN. C/N 3X160/690 100018016 | SIEMENS | 21 | 96479.96
|  |  | 27593689 | RELE SEC-FAL. FASE 3X160/690 3UG 100036468 | SIEMENS | 21 | 54539.08
|  | Reles de seguridad | 27593004 | RELE DE NIVEL DE LIQ 220 VCA PARA ELECTR LLS02 | BAW | 10.5 | 20848.51
|  |  | 991014397 | CANALIZADOR AUTOMATICO DE FASES 10A 3X220VCA | CELLITRON | 21 | 82405.78
|  |  | 27593830 | SELECT.AUTOM.BOMBA CENTRIF. NSB2 T 220V | CELLITRON | 21 | 17981.41
|  |  | 991011579 | SELECT.AUTOM.BOMBA CENTRIF. NSB2 T 24V | CELLITRON | 21 | 17981.41
|  |  | 272616 | SELECTOR AUTOMATICO DE FASES 30A 3X220VCA | CELLITRON | 21 | 58600.39
|  |  | 991008853 | RELE DE ALTERNANCIA DE CARGAS 72.42.0.230.0000 | FINDER | 21 | 41429.83
|  |  | 991015690 | RELE DE CONTROL NIVEL DE LIQUIDOS 240VCA 72.01.8.240 | FINDER | 21 | 37670.63
|  |  | 991011497 | RELE DE ESTADO SOLIDO ENT.24VDC SAL. 50A 240VAC 775590248250 | FINDER | 21 | 19839.8
|  |  | 7510 | MODULO SEGURIDAD P-C 2981017 | PHOENIX CONTACT | 21 | 154612.55
|  |  | 27595108 | OPTO ACOPLADOR OPT-24DC/24DC/2 2966595 | PHOENIX CONTACT | 21 | 14787.61
|  |  | 759 | RELE DE SEGURIDAD PSR 2963750 | PHOENIX CONTACT | 21 | 171488.74
|  |  | 991007377 | RELE DE SEGURIDAD PSR 2963747 | PHOENIX CONTACT | 21 | 82627.21
|  |  | 7511 | RELE SEGURIDAD P-C 2963970 | PHOENIX CONTACT | 21 | 82627.21
|  |  | 991003823 | CABLE DE ACERO LONG. 100.5 MTO XY2CZ110 | SCHNEIDER | 21 | 263564.36
|  |  | 27590108 | CABLE DE ACERO LONG. 50.5 MTO XY2CZ105 | SCHNEIDER | 21 | 81534.14
|  |  | 991003827 | CABLE DE ACERO LONG. 75 MTO XY2CZ107 | SCHNEIDER | 21 | 135339.36
|  |  | 27418500 | INT.D/CONTR.D/DESVIO D/BANDA XCRT115 | SCHNEIDER | 10.5 | 246053.93
|  |  | 27418501 | INT.D/CONTR.D/DESVIO D/BANDA XCRT215 | SCHNEIDER | 10.5 | 339243.58
|  |  | 27418502 | INT.D/CONTR.D/DESVIO D/BANDA XCRT315 | SCHNEIDER | 10.5 | 667599.27
|  |  | 27593080 | INT.POS. DE SEG A RESORTE XCSZ13 | SCHNEIDER | 10.5 | 11901.33
|  |  | 2797335 | INT.POS. DE SEGUR. PLASTICO XCSPA591 | SCHNEIDER | 10.5 | 19690.41
|  |  | 27418681 | INTERRUPTOR DE PIE XPEM310 | SCHNEIDER | 10.5 | 101477.88
|  |  | 991005891 | INTERRUPTOR DE PIE 2NA+2NC XPEM111 | SCHNEIDER | 10.5 | 85436.34
|  |  | 27418505 | PARADA D/EMERG. NA+NC XY2CE1A250 | SCHNEIDER | 10.5 | 159498.43
|  |  | 27418506 | PARADA D/EMERG. NA+NC XY2CE2A250 | SCHNEIDER | 10.5 | 160919.11
|  |  | 27418507 | PARADA D/EMERG. NA+NC XY2CH13250 | SCHNEIDER | 10.5 | 93544.81
|  |  | 991003822 | PROTECCION EXTREMO DE CABLE XY2CZ704 | SCHNEIDER | 10.5 | 3656.84
|  |  | 991012421 | RELE TERM.p/SOND.PTC R.AUTO 1NC 220V LT3SE00M | SCHNEIDER | 21 | 138564.55
|  |  | 27420160 | RELE TERM.p/SOND.PTC R.AUTO LT3SA00MW | SCHNEIDER | 21 | 154655.01
|  |  | 991003820 | RESORTE DE EXTREMO XY2CZ702 | SCHNEIDER | 10.5 | 6480.11
|  |  | 991003817 | SOPORTE DE CABLE FIJO. XY2CZ601 | SCHNEIDER | 10.5 | 3298.05
|  |  | 991003821 | SOPORTE DE ENGANCHE ESTR. XY2CZ524 | SCHNEIDER | 10.5 | 1264.85
|  |  | 991003819 | SOPORTE DE POLEA XY2CZ705 | SCHNEIDER | 10.5 | 5487.08
|  |  | 991003816 | TENSOR DE CABLE M8X70 XY2CZ404 | SCHNEIDER | 10.5 | 7136.09
|  |  | 991011837 | RELE DE SEGURIDAD 3NA 24VDC 3SK1121-1AB40 | SIEMENS | 21 | 88027.99
|  | Reles enchufables | 991011533 | RELE 2 INVERSORES 3A RY2S-U 220VCA | AEA | 21 | 4109.22
|  |  | 991011534 | RELE 2 INVERSORES 3A RY2S-U 24VCA | AEA | 21 | 2409.12
|  |  | 991011535 | RELE 2 INVERSORES 3A RY2S-U 24VCC | AEA | 21 | 2409.12
|  |  | 991010208 | RELE 2 INVERSORES 8 PINES RR2P-U 24VCC | AEA | 21 | 3323.98
|  |  | 991010209 | RELE 3 INVERSORES 11 PINES RR3PA-U 24VCC | AEA | 21 | 3946.59
|  |  | 27594432 | RELE 4 INVERSORES 10A RH4B-220VCA | AEA | 21 | 5333.99
|  |  | 991014795 | RELE 4 INVERSORES 5A RU4S-A 220VCA | AEA | 21 | 2904.67
|  |  | 991011287 | RELE 4 INVERSORES 5A RY4S-U 220VCA | AEA | 21 | 2904.67
|  |  | 991000850 | ACCESORIO RIEL DIN PARA CICLAD. TC5 | ELIBET | 21 | 1137.55
|  |  | 2727931 | DETECTOR DE MOV. INT. P/PARED 230V. 18018 | FINDER | 21 | 14485.69
|  |  | 2727927 | DETECTOR DE MOV.EXT. P/PARED 230V. 18118 | FINDER | 21 | 17515.85
|  |  | 2727940 | MINI RELE 1INV 10A 220VCA 4031 | FINDER | 21 | 4648.41
|  |  | 2727561 | MINI RELE 2 CONT. 230VCA. 4052 | FINDER | 21 | 5185.78
|  |  | 2727572 | MINI RELE 2 CONT. 110 VCA 5532 | FINDER | 21 | 5747.78
|  |  | 2727560 | MINI RELE 2 CONT. 12VCC. 4052 | FINDER | 21 | 3169.17
|  |  | 2727573 | MINI RELE 2 CONT. 220 VCA. 5532 | FINDER | 21 | 5721.6
|  |  | 991011680 | MINI RELE 2 CONT. 230VCA 4652 | FINDER | 21 | 9476.59
|  |  | 2727571 | MINI RELE 2 CONT. 24 VCA 5532 | FINDER | 21 | 4904.01
|  |  | 991014565 | MINI RELE 2 CONT. 24VCA 4052 | FINDER | 21 | 3550.59
|  |  | 991010261 | MINI RELE 2 CONT. 24VCC 4652 | FINDER | 21 | 5614.27
|  |  | 991014562 | MINI RELE 2 CONT. 24VCC. 4052 | FINDER | 21 | 2682.19
|  |  | 2727577 | MINI RELE 4 CONT. 110 VCA 5534 | FINDER | 21 | 6887.17
|  |  | 2727576 | MINI RELE 4 CONT. 12 VCC 5534 | FINDER | 21 | 5236.59
|  |  | 2727578 | MINI RELE 4 CONT. 220 VCA. 5534 | FINDER | 21 | 6080.36
|  |  | 2727917 | MINI RELE 4 CONT.24VCA 5534 | FINDER | 21 | 5236.59
|  |  | 2727627 | REL.UNDEC.3 CONT. 110VCA. 6013 | FINDER | 21 | 7355.31
|  |  | 2727628 | REL.UNDEC.3 CONT. 220VCA. 6013 | FINDER | 21 | 6077.27
|  |  | 2727626 | REL.UNDEC.3 CONT. 24 VCA. 6013 | FINDER | 21 | 5687.73
|  |  | 2727629 | REL.UNDEC.3 CONT. 24VCC. 6013 | FINDER | 21 | 5687.73
|  |  | 2727597 | RELE 4 CONT. 12VCA 5634 | FINDER | 21 | 15603.89
|  |  | 2727598 | RELE 4 CONT. 220VCA. 5634 | FINDER | 21 | 14074.58
|  |  | 2727599 | RELE 4 CONT. 24VCA 5634 | FINDER | 21 | 13206.18
|  |  | 991012886 | RELE 2 CONT. 24VCC 12A | FINDER | 21 | 7204.35
|  |  | 2727551 | RELE DE IMPULSO 2 CONT.220CA. 26028230 | FINDER | 21 | 7706.81
|  |  | 991003724 | RELE DE IMPULSO 2 CONT.24CA. 26028024 | FINDER | 21 | 8881.97
|  |  | 27593112 | RELE DE PULSO 1 CONT.220CA. 2601 8230 | FINDER | 21 | 6265.64
|  |  | 991003723 | RELE DE PULSO 1 CONT.24CA. 2601 8024 | FINDER | 21 | 7221.03
|  |  | 66110015 | RELE DE PULSO 1NA+1NC 220VCA. 2603 8230 | FINDER | 21 | 8881.97
|  |  | 991013814 | RELE DE PULSO 3 SEC 220VCA. 2606 8230 | FINDER | 21 | 8881.97
|  |  | 991015002 | RELE INTERFACE 1 INV. 6A 240VCA | FINDER | 21 | 7689.36
|  |  | 991015233 | RELE INTERFACE 1 INV. 6A 24VCA/VCC | FINDER | 21 | 5498.34
|  |  | 2727621 | RELE OCT. 2 CONT. 110VCA. 6012 | FINDER | 21 | 6077.27
|  |  | 2727623 | RELE OCT. 2 CONT. 12VCC. 6012 | FINDER | 21 | 6502.07
|  |  | 2727622 | RELE OCT. 2 CONT. 220VCA. 6012 | FINDER | 21 | 5890.97
|  |  | 2727620 | RELE OCT. 2 CONT. 24 VCA. 6012 | FINDER | 21 | 5502.96
|  |  | 2727624 | RELE OCT. 2 CONT. 24VCC. 6012 | FINDER | 21 | 5502.96
|  |  | 991002178 | RELE PARA CIRC.IMP 1INV 24VCC 41619024 | FINDER | 21 | 1941.59
|  |  | 991010048 | RELE 24VDC 1 INV. G2R1SNDIDC24S | OMRON | 21 | 5620.39
|  |  | 991010490 | RELE 24VDC 1 INV. G2RV1SGDC21 | OMRON | 21 | 4725.04
|  |  | 27180261 | RELE DE EST.SOLID. 10A G3NA-210B-DC5-24 | OMRON | 21 | 19075.69
|  |  | 27180263 | RELE DE EST.SOLID. 25A G3NA-225B-DC5-24 | OMRON | 21 | 20936.45
|  |  | 991006122 | RELE DE EST.SOLID. 25A G3NA-425B2-DC5-24 | OMRON | 21 | 56587.1
|  |  | 27180262 | RELE DE EST.SOLID. 40A G3NA-240B-DC5-24 | OMRON | 21 | 41171.06
|  |  | 991006121 | RELE DE EST.SOLID. 40A G3NA-440B2-DC5-24 | OMRON | 21 | 77375.58
|  |  | 27180407 | RELE DE POT.2 INV. MY2N AC110V | OMRON | 21 | 4235.6
|  |  | 27180402 | RELE DE POT.2 INV. MY2N AC220V | OMRON | 21 | 4272.54
|  |  | 27180406 | RELE DE POT.2 INV. MY2N AC24V | OMRON | 21 | 3612.79
|  |  | 27180409 | RELE DE POT.2 INV. MY2N DC110V | OMRON | 21 | 6162.07
|  |  | 27180408 | RELE DE POT.2 INV. MY2N DC12V | OMRON | 21 | 5056.32
|  |  | 27180209 | RELE DE POT.2 INV. MY2N DC24V | OMRON | 21 | 3420.14
|  |  | 27180401 | RELE DE POT.4 INV. MY4N AC110V | OMRON | 21 | 5090.63
|  |  | 27180572 | RELE DE POT.4 INV. MY4N AC220V | OMRON | 21 | 5024.65
|  |  | 27180400 | RELE DE POT.4 INV. MY4N AC24V | OMRON | 21 | 5153.97
|  |  | 27180405 | RELE DE POT.4 INV. MY4N DC110V | OMRON | 21 | 7006.55
|  |  | 27180404 | RELE DE POT.4 INV. MY4N DC12V | OMRON | 21 | 5090.63
|  |  | 27180403 | RELE DE POT.4 INV. MY4N DC24V | OMRON | 21 | 4272.54
|  |  | 27180488 | RELE DE POT.4INV.+BLQ. MY4IN AC24V | OMRON | 21 | 6016.92
|  |  | 27180212 | RELE DE POTENCIA G2R-2-SN-AC24 | OMRON | 21 | 11586.88
|  |  | 27180222 | RELE DE POTENCIA G2R-2-SN-DC12 | OMRON | 21 | 12191.31
|  |  | 27180221 | RELE DE POTENCIA G2R-2-SN-DC24 | OMRON | 21 | 6147.07
|  |  | 27180211 | RELE DE POTENCIA G2R-2-SN-AC110 | OMRON | 21 | 13365.04
|  |  | 27180210 | RELE DE POTENCIA G2R-2-SN-AC220 | OMRON | 21 | 13440.28
|  |  | 991007052 | SUBMINIATURA BASICO SW | OMRON | 21 | 1309.21
|  |  | 27180230 | ZOCALO P/ RELE G2R1-S | OMRON | 21 | 4140.68
|  |  | 27593052 | BORNE OCTOACOP. 24VCC DEK-OV 2941374 | PHOENIX CONTACT | 21 | 41371
|  |  | 991009202 | CONVERT. DE CORRIENTE MCR-SL-S-100-I-LP 2813486 | PHOENIX CONTACT | 21 | 241027.43
|  |  | 991009092 | CONVERT. DE CORRIENTE MCR-SL-S-200-I-LP 2813499 | PHOENIX CONTACT | 21 | 241027.43
|  |  | 991011289 | INTERFASE PLC-OSC-230UC/230AC/1 R.EST.SOLI 2967882 | PHOENIX CONTACT | 21 | 21301.66
|  |  | 47152750 | INTERFASE PLC-OSC-24DC/230AC/1 R.EST.SOLI 2967840 | PHOENIX CONTACT | 21 | 14932.17
|  |  | 2797269 | MODULO DE INTER. 8 CANALES 2962492 | PHOENIX CONTACT | 21 | 52631.88
|  |  | 2797270 | MODULO DE SALIDA CON 8 RELES 2962900 | PHOENIX CONTACT | 21 | 124769.76
|  |  | 991011619 | MODULO LED + DIODO 2833657 | PHOENIX CONTACT | 21 | 832.96
|  |  | 47152748 | RELE 1 INV. REL-MR-24DC/21 2961105 | PHOENIX CONTACT | 21 | 4016.03
|  |  | 991012285 | RELE 1 INV. 24VDC 16A 2906285 | PHOENIX CONTACT | 21 | 825.39
|  |  | 991011610 | RELE 2 INV 110VCC 1109550 | PHOENIX CONTACT | 21 | 1807.66
|  |  | 991011612 | RELE 2 INV 115VAC 1109556 | PHOENIX CONTACT | 21 | 1433.42
|  |  | 991011608 | RELE 2 INV 12VCC 1109547 | PHOENIX CONTACT | 21 | 1507.35
|  |  | 991011613 | RELE 2 INV 230VAC 1032528 | PHOENIX CONTACT | 21 | 1373.28
|  |  | 991011611 | RELE 2 INV 24VAC 1109555 | PHOENIX CONTACT | 21 | 1433.42
|  |  | 991011609 | RELE 2 INV 24VCC 1032470 | PHOENIX CONTACT | 21 | 1316.73
|  |  | 991002411 | RELE 2 INV CON LED 230VCA 2903668 | PHOENIX CONTACT | 21 | 5303.39
|  |  | 991002409 | RELE 2 INV CON LED 24VCA 2903666 | PHOENIX CONTACT | 21 | 5181.42
|  |  | 991002408 | RELE 2 INV CON LED 24VCC 2903660 | PHOENIX CONTACT | 21 | 5339.53
|  |  | 991005999 | RELE 2 NA/NC 120vca 2903667 | PHOENIX CONTACT | 21 | 5303.39
|  |  | 991006000 | RELE 2 NA/NC 12VCC 2903659 | PHOENIX CONTACT | 21 | 5339.53
|  |  | 27593464 | RELE 2 NA/NC CON LED 230VCA 2834070 | PHOENIX CONTACT | 21 | 5303.51
|  |  | 991011615 | RELE 4 INV 110VCC 1109560 | PHOENIX CONTACT | 21 | 1833.07
|  |  | 991011617 | RELE 4 INV 115VAC 1109564 | PHOENIX CONTACT | 21 | 1451.91
|  |  | 991011618 | RELE 4 INV 230VAC 1032529 | PHOENIX CONTACT | 21 | 1373.28
|  |  | 991011616 | RELE 4 INV 24VAC 1109563 | PHOENIX CONTACT | 21 | 1451.91
|  |  | 991011614 | RELE 4 INV 24VCC 1032521 | PHOENIX CONTACT | 21 | 1316.73
|  |  | 991006001 | RELE 4 INV CON LED 110VDC 2903688 | PHOENIX CONTACT | 21 | 6453.07
|  |  | 991002414 | RELE 4 INV CON LED 120VCA 2903687 | PHOENIX CONTACT | 21 | 5303.39
|  |  | 991002415 | RELE 4 INV CON LED 230VCA 2903688 | PHOENIX CONTACT | 21 | 5303.39
|  |  | 991002413 | RELE 4 INV CON LED 24VCA 2903686 | PHOENIX CONTACT | 21 | 5181.42
|  |  | 991002412 | RELE 4 INV CON LED 24VCC 2903677 | PHOENIX CONTACT | 21 | 5328.24
|  |  | 991002406 | RELE CON ZOCALO 2 INV 230VCA 2903331 | PHOENIX CONTACT | 21 | 9154.45
|  |  | 991002405 | RELE CON ZOCALO 2 INV 24VCC 2903334 | PHOENIX CONTACT | 21 | 7211.98
|  |  | 991007316 | RELE CON ZOCALO 4 INV 230VCA 2903304 | PHOENIX CONTACT | 21 | 9908.85
|  |  | 27252544 | RELE CON ZOCALO 4 INV 24VCC 2903308 | PHOENIX CONTACT | 21 | 8219.36
|  |  | 4799871 | RELE MINIAT ENCHUFABLE 1NA 24VCC 2961341 | PHOENIX CONTACT | 21 | 3397.07
|  |  | 27594360 | RELE MINIATURA REL-MR-24DC/21-21 2961192 | PHOENIX CONTACT | 21 | 2963.4
|  |  | 47564154 | RELE PLC-RSC-24DC/1/ACT 2966210 | PHOENIX CONTACT | 21 | 9952.48
|  |  | 47564155 | RELE PLC-RSC-24DC/1IC/ACT 2967604 | PHOENIX CONTACT | 21 | 11404.1
|  |  | 47564156 | RELE PLC-RSC-24DC/21-21 2967060 | PHOENIX CONTACT | 21 | 9951.77
|  |  | 27152778 | RELE UNIV.C/OCTOACO.230VCA/DC 2966757 | PHOENIX CONTACT | 21 | 16457.15
|  |  | 27152781 | RELE UNIV.ENCHUF.C/BASE 230V. 2966207 | PHOENIX CONTACT | 21 | 4813.3
|  |  | 27595109 | RELE UNIV.ENCHUF.C/BASE 24VAC/DC 2966184 | PHOENIX CONTACT | 21 | 9624.26
|  |  | 27152777 | RELE UNIV.ENCHUF.C/BASE 24VCC 2966171 | PHOENIX CONTACT | 21 | 2889.03
|  |  | 27420875 | RELE EXTR.4NAC.5A. C/L RXM4AB2 | SCHNEIDER | 21 | 2964.98
|  |  | 991015380 | RELE EXTRAIBLE 2NAC 8A BOB. 24VCC | SCHNEIDER | 21 | 4654.59
|  |  | 27420866 | RELE EXTRAIBLE MINI 4NAC 6A BOB 220VCA | SCHNEIDER | 21 | 2690.98
|  |  | 27593804 | RELE EXTRAIBLE MINI.2NAC 12A BOB.110V 50/60HZ S/LE | SCHNEIDER | 21 | 2690.98
|  |  | 27593812 | RELE EXTRAIBLE MINI.2NAC 12A BOB.110VCC C/LED | SCHNEIDER | 21 | 5773.39
|  |  | 27593813 | RELE EXTRAIBLE MINI.2NAC 12A BOB.12VCC C/LED | SCHNEIDER | 21 | 4318.63
|  |  | 27420858 | RELE EXTRAIBLE MINI.2NAC 12A BOB.220VCA C/LED | SCHNEIDER | 21 | 2945.41
|  |  | 27420850 | RELE EXTRAIBLE MINI.2NAC 12A BOB.220VCA S/LED | SCHNEIDER | 21 | 2690.98
|  |  | 27593807 | RELE EXTRAIBLE MINI.2NAC 12A BOB.24V 50/60HZ C/LED | SCHNEIDER | 21 | 2945.41
|  |  | 27593800 | RELE EXTRAIBLE MINI.2NAC 12A BOB.24V 50/60HZ S/LED | SCHNEIDER | 21 | 2690.98
|  |  | 27593808 | RELE EXTRAIBLE MINI.2NAC 12A BOB.24VCC C/LED | SCHNEIDER | 21 | 2945.41
|  |  | 27593801 | RELE EXTRAIBLE MINI.2NAC 12A BOB.24VCC S/LED | SCHNEIDER | 21 | 2690.98
|  |  | 27593802 | RELE EXTRAIBLE MINI.2NAC 12A BOB.48V 50/60HZ S/LED | SCHNEIDER | 21 | 3375.97
|  |  | 27593810 | RELE EXTRAIBLE MINI.2NAC 12A BOB.48VCC C/LED | SCHNEIDER | 21 | 3927.21
|  |  | 27593803 | RELE EXTRAIBLE MINI.2NAC 12A BOB.48VCC S/LED | SCHNEIDER | 21 | 3457.51
|  |  | 27593826 | RELE EXTRAIBLE MINI.4NAC 6A BOB.110V 50/60HZ C/LED | SCHNEIDER | 21 | 3004.12
|  |  | 27593818 | RELE EXTRAIBLE MINI.4NAC 6A BOB.110V 50/60HZ S/LED | SCHNEIDER | 21 | 2690.98
|  |  | 27593819 | RELE EXTRAIBLE MINI.4NAC 6A BOB.110VCC S/LED | SCHNEIDER | 21 | 3415.11
|  |  | 27593828 | RELE EXTRAIBLE MINI.4NAC 6A BOB.12VCC C/LED | SCHNEIDER | 21 | 4318.63
|  |  | 27593820 | RELE EXTRAIBLE MINI.4NAC 6A BOB.12VCC S/LED | SCHNEIDER | 21 | 2690.98
|  |  | 27593821 | RELE EXTRAIBLE MINI.4NAC 6A BOB.220VCC S/LED | SCHNEIDER | 21 | 3457.51
|  |  | 27593822 | RELE EXTRAIBLE MINI.4NAC 6A BOB.24V 50/60HZ C/LED | SCHNEIDER | 21 | 2945.41
|  |  | 27593814 | RELE EXTRAIBLE MINI.4NAC 6A BOB.24V 50/60HZ S/LED | SCHNEIDER | 21 | 2690.98
|  |  | 27593823 | RELE EXTRAIBLE MINI.4NAC 6A BOB.24VCC C/LED | SCHNEIDER | 21 | 2964.98
|  |  | 27593783 | RELE EXTRAIBLE UNIV. 2NAC 10A BOB. 110VCA C/LED | SCHNEIDER | 21 | 8974.45
|  |  | 27593776 | RELE EXTRAIBLE UNIV. 2NAC 10A BOB. 110VCA S/LED | SCHNEIDER | 21 | 6872.55
|  |  | 27593784 | RELE EXTRAIBLE UNIV. 2NAC 10A BOB. 110VCC C/LED | SCHNEIDER | 21 | 9943.73
|  |  | 27593777 | RELE EXTRAIBLE UNIV. 2NAC 10A BOB. 110VCC S/LED | SCHNEIDER | 21 | 6840.49
|  |  | 27593785 | RELE EXTRAIBLE UNIV. 2NAC 10A BOB. 12VCC C/LED | SCHNEIDER | 21 | 9943.73
|  |  | 27593778 | RELE EXTRAIBLE UNIV. 2NAC 10A BOB. 12VCC S/LED | SCHNEIDER | 21 | 6991.8
|  |  | 27593779 | RELE EXTRAIBLE UNIV. 2NAC 10A BOB. 24VCA C/LED | SCHNEIDER | 21 | 10460.59
|  |  | 27593772 | RELE EXTRAIBLE UNIV. 2NAC 10A BOB. 24VCA S/LED | SCHNEIDER | 21 | 10344.97
|  |  | 27593780 | RELE EXTRAIBLE UNIV. 2NAC 10A BOB. 24VCC C/LED | SCHNEIDER | 21 | 9701.83
|  |  | 27593773 | RELE EXTRAIBLE UNIV. 2NAC 10A BOB. 24VCC S/LED | SCHNEIDER | 21 | 9589.79
|  |  | 27593781 | RELE EXTRAIBLE UNIV. 2NAC 10A BOB. 48VCA C/LED | SCHNEIDER | 21 | 9943.73
|  |  | 27593774 | RELE EXTRAIBLE UNIV. 2NAC 10A BOB. 48VCA S/LED | SCHNEIDER | 21 | 6840.49
|  |  | 27593782 | RELE EXTRAIBLE UNIV. 2NAC 10A BOB. 48VCC C/LED | SCHNEIDER | 21 | 9943.73
|  |  | 27593775 | RELE EXTRAIBLE UNIV. 2NAC 10A BOB. 48VCC S/LED | SCHNEIDER | 21 | 7114.67
|  |  | 27415913 | RELE EXTRAIBLE UNIV.3NAC 10A BOB 220VCA C/LED | SCHNEIDER | 21 | 10460.59
|  |  | 27415906 | RELE EXTRAIBLE UNIV.3NAC 10A BOB 220VCA S/LED | SCHNEIDER | 21 | 5951.16
|  |  | 27593797 | RELE EXTRAIBLE UNIV.3NAC 10A BOB.110V 50/60HZ C/LE | SCHNEIDER | 21 | 9701.83
|  |  | 27593790 | RELE EXTRAIBLE UNIV.3NAC 10A BOB.110V 50/60HZ S/LE | SCHNEIDER | 21 | 9676.49
|  |  | 27593798 | RELE EXTRAIBLE UNIV.3NAC 10A BOB.110VCC C/LED | SCHNEIDER | 21 | 10460.59
|  |  | 27593791 | RELE EXTRAIBLE UNIV.3NAC 10A BOB.110VCC S/LED | SCHNEIDER | 21 | 7656.69
|  |  | 27593799 | RELE EXTRAIBLE UNIV.3NAC 10A BOB.12VCC C/LED | SCHNEIDER | 21 | 11747.83
|  |  | 27593792 | RELE EXTRAIBLE UNIV.3NAC 10A BOB.12VCC S/LED | SCHNEIDER | 21 | 7584.4
|  |  | 27593793 | RELE EXTRAIBLE UNIV.3NAC 10A BOB.24V 50/60HZ C/LED | SCHNEIDER | 21 | 10724.35
|  |  | 27593786 | RELE EXTRAIBLE UNIV.3NAC 10A BOB.24V 50/60HZ S/LED | SCHNEIDER | 21 | 7584.04
|  |  | 27593794 | RELE EXTRAIBLE UNIV.3NAC 10A BOB.24VCC C/LED | SCHNEIDER | 21 | 9701.83
|  |  | 27593787 | RELE EXTRAIBLE UNIV.3NAC 10A BOB.24VCC S/LED | SCHNEIDER | 21 | 5871.69
|  |  | 27593795 | RELE EXTRAIBLE UNIV.3NAC 10A BOB.48V 50/60HZ C/LED | SCHNEIDER | 21 | 9398.29
|  |  | 27593788 | RELE EXTRAIBLE UNIV.3NAC 10A BOB.48V 50/60HZ S/LED | SCHNEIDER | 21 | 7544.93
|  |  | 27593796 | RELE EXTRAIBLE UNIV.3NAC 10A BOB.48VCC C/LED | SCHNEIDER | 21 | 11747.83
|  |  | 27593789 | RELE EXTRAIBLE UNIV.3NAC 10A BOB.48VCC S/LED | SCHNEIDER | 21 | 6977.26
|  |  | 991015431 | ZOCALO PARA RSB 12A P2NANC 3,5MM | SCHNEIDER | 21 | 3023.69
|  |  | 27420885 | ZOCALO PARA RXM2/ MEZCLADO RXZE2M114M | SCHNEIDER | 21 | 2456.13
|  |  | 991012440 | ZOCALO PARA RXM4 SEPARADO RXZE2S114M | SCHNEIDER | 21 | 3082.41
|  |  | 991013961 | RELE 1 INV. 6A P/ZOCALO ANCHO 6 MM 24 Vca/Vcc | WEIDMULLER | 21 | 3817.12
| Seccionadores y conmutadoras | Conmutadoras manuales | 991006553 | CONMUTADORA 3X160A OT160E03CP | ABB | 10.5 | 266804.75
|  |  | 991006554 | CONMUTADORA 3X250A OT250E03CP | ABB | 10.5 | 364436.76
|  |  | 991002538 | CONMUTADORA 4X125A OT125F4C | ABB | 10.5 | 231455.23
|  |  | 991002900 | CONMUTADORA 4X160A OT160E04CP | ABB | 10.5 | 348866.14
|  |  | 991002901 | CONMUTADORA 4X200A OT200E04CP | ABB | 10.5 | 393473.9
|  |  | 991002902 | CONMUTADORA 4X250A OT250E04CP | ABB | 10.5 | 422721.41
|  |  | 991005890 | CONMUTADORA 4X800A OT800E04CP | ABB | 10.5 | 1337600.8
|  |  | 991003376 | CONMUTADORA 4X80A OT80F4C | ABB | 10.5 | 140977.29
|  |  | 991006556 | CONTACTO AUX PARA OT OA1G10 | ABB | 21 | 9363.41
|  |  | 991012026 | EJE 290 MM PARA OT16-125 Y 160-250 OXP6X290 | ABB | 21 | 7364.49
|  |  | 991003378 | EJE 85 MM PARA OT80-125 | ABB | 21 | 5344.53
|  |  | 991003377 | MANIJA MONT.DIRECTO P/OT80-125 | ABB | 21 | 5807.41
|  |  | 991011371 | SECCIONADOR 4X250A OT250E04P | ABB | 10.5 | 150235.48
|  |  | 27208730 | CONM. MANUAL 4 POLOS 400A 51276 | BAW | 21 | 239750.67
|  |  | 991006284 | CONMUTADORA MOTORIZADA 220VCA 1-0-2 4X160 51250 | BAW | 21 | 265732.96
|  |  | 27594674 | CONMUTADORA 1-0-2 4X160 CON MANIJA 51272 | BAW | 21 | 125505.45
|  |  | 27594675 | CONMUTADORA 1-0-2 4X250 CON MANIJA 51274 | BAW | 21 | 165534.05
|  |  | 27593475 | CONMUTADORA 4X630 51278 | BAW | 21 | 309306.17
|  |  | 27594676 | MANDO DE PUERTA P/CONMUTADORA 160-630 51183 | BAW | 21 | 8780.23
|  |  | 991016919 | CONMUTADORA BAJO CARGA 4 X 400 A MANIJA C/ EJE A PUERTA | CHINT | 10.5 | 220779
|  |  | 27594285 | CONMUTADOR MONOBLOCK 31144 3X160A | SCHNEIDER | 21 | 287237.42
|  |  | 27310361 | CONM.B.CARG.SIRCOVER 4x630A.420040.63 | SOCOMEC | 21 | 509921.12
|  |  | 27310431 | CONMUT.SIRCOVER 4x 250A. SM41AC4025 | SOCOMEC | 21 | 256522.57
|  |  | 991014365 | CONMUT.SIRCOVER 4x 400A. SM41AC4040 | SOCOMEC | 21 | 302251.79
|  |  | 991014359 | CONMUT.SIRCOVER 4x 80A. SM44304008 | SOCOMEC | 21 | 83785.61
|  |  | 991014360 | CONMUT.SIRCOVER 4x125A. SM44304012 | SOCOMEC | 21 | 116427
|  |  | 991014364 | CONMUT.SIRCOVER 4x160A. SM41AC4016 | SOCOMEC | 21 | 242567.26
|  |  | 991016389 | CONMUT.SIRCOVER MOTORIZADA 4x 125 A | SOCOMEC | 21 | 532613.32
|  |  | 27310430 | CONMUT.SIRCOVER VE 3x 250A. 433330.25 | SOCOMEC | 21 | 915626.55
|  |  | 27310432 | CONMUT.SIRCOVER VE 3x 400A. 433330.40 | SOCOMEC | 21 | 1249708.58
|  |  | 27310434 | CONMUT.SIRCOVER VE 3x 630A. 433330.63 | SOCOMEC | 21 | 1574409.5
|  |  | 27310436 | CONMUT.SIRCOVER VE 3x 800A. 433330.80 | SOCOMEC | 21 | 2274848.97
|  |  | 27310438 | CONMUT.SIRCOVER VE 3x1250A. 433331.20 | SOCOMEC | 21 | 2827034.3
|  |  | 27310440 | CONMUT.SIRCOVER VE 3x1600A. 433331.60 | SOCOMEC | 21 | 3692254.55
|  |  | 27310433 | CONMUT.SIRCOVER VE 4x 400A. 433340.40 | SOCOMEC | 21 | 1325050.83
|  |  | 27310435 | CONMUT.SIRCOVER VE 4x 630A. SM41AC4063 | SOCOMEC | 10.5 | 485850.45
|  |  | 27310437 | CONMUT.SIRCOVER VE 4x 800A. 433340.80 | SOCOMEC | 21 | 2465391.94
|  |  | 27310439 | CONMUT.SIRCOVER VE 4x1250A. 433341.20 | SOCOMEC | 21 | 3065699.38
|  |  | 27310441 | CONMUT.SIRCOVER VE 4x1600A. 433341.60 | SOCOMEC | 21 | 4002859.09
|  |  | 27594912 | CONMUTADOR 2 SIRCO M TRIPOL.16A. C/KIT | SOCOMEC | 21 | 38656.53
|  |  | 27594914 | CONMUTADOR 2 SIRCO M TRIPOL.32A. C/KIT | SOCOMEC | 21 | 48351.03
|  |  | 27594913 | CONMUTADOR 2 SIRCO M1 TETRAP.16A. C/KIT | SOCOMEC | 21 | 44342.02
|  |  | 27594915 | CONMUTADOR 2 SIRCO M1 TETRAP.32A. C/KIT | SOCOMEC | 21 | 62023.64
|  |  | 27594917 | CONMUTADOR 2 SIRCO M1 TETRAP.40A. C/KIT | SOCOMEC | 21 | 71728.21
|  |  | 27594916 | CONMUTADOR 2 SIRCO M1 TRIPOL.40A. C/KIT | SOCOMEC | 21 | 58045.53
|  |  | 27594919 | CONMUTADOR 2 SIRCO M2 TETRAP.80A. C/KIT | SOCOMEC | 21 | 94559.41
|  |  | 27594918 | CONMUTADOR 2 SIRCO M2 TRIPOL.80A. C/KIT | SOCOMEC | 21 | 75320.7
|  |  | 27310076 | CONT.AUX.NA/NC 125/630(16A) 269900.31 | SOCOMEC | 21 | 16040.53
|  |  | 27594920 | KIT DE CONVERS. I 0 II P/SIRCO M Y MV HASTA 80A | SOCOMEC | 21 | 11519.55
|  | Conmutadoras motorizadas | 991011955 | CONMUTADORA ATS MOTORIZADA 4X63A 220VCA OTM63F4C20D400C | ABB | 10.5 | 609568.89
|  |  | 991000848 | CONMUTADORA MOTORIZADA 4X125A 220VCA | ABB | 10.5 | 623035.4
|  |  | 991011957 | CUBREBORNES TRIPOLAR P/CONM. OTM OTS125T3 | ABB | 10.5 | 9805.29
|  |  | 991011958 | CUBREBORNES UNIPOLAR P/CONM. OTM OTS125T1 | ABB | 10.5 | 5575.96
|  |  | 991011956 | PUENTE 4 POLOS P/CONM.OTM40 A 125 OMZC04 | ABB | 10.5 | 59757.53
|  |  | 991012027 | PUENTE P/CONM. TETRAPOLAR OTM160 A 250 OTZC14 BOLSA X 4U. | ABB | 10.5 | 32193.32
|  |  | 991000599 | TRANSFERENCIA MOTORIZADA 4X63A 220V | AEA | 21 | 52433.94
|  | Puerta de horno | 991016753 | FUENTE ALIM. 220/24VCC 1.5A CP-E 24/1.25 | ABB | 21 | 54872.53
|  |  | 991009477 | FUENTE ALIM. 220/24VCC 10A CP-E 24/10 | ABB | 21 | 151708.36
|  |  | 991006811 | FUENTE ALIM. 220/24VCC 2.5A CP-E 24/2.5 | ABB | 21 | 59757.53
|  |  | 991006812 | FUENTE ALIM. 220/24VCC 5A CP-E 24/5 | ABB | 21 | 86900.91
|  |  | 27197660 | SECCION.BAJ.CARG. 100A.P/FUS.NH XLP000 | ABB | 10.5 | 41661.94
|  |  | 27592941 | SECCION.BAJ.CARG. 160A.P/FUS.NH XLP00 | ABB | 10.5 | 48816.01
|  |  | 27197661 | SECCION.BAJ.CARG. 250A.P/FUS.NH XLP01 | ABB | 10.5 | 115727.61
|  |  | 27197662 | SECCION.BAJ.CARG. 400A.P/FUS.NH XLP02 | ABB | 10.5 | 159914.52
|  |  | 27197663 | SECCION.BAJ.CARG. 630A.P/FUS.NH XLP03 | ABB | 10.5 | 241975.91
|  |  | 991006294 | SECCION.BAJ.CARG. 4X100A OT100F4N2 | ABB | 10.5 | 72592.78
|  |  | 991006295 | SECCION.BAJ.CARG. 4X125A OT125F4N2 | ABB | 10.5 | 85428.02
|  |  | 991005761 | SECCION.BAJ.CARG. 4X40A OT40F4N2 | ABB | 10.5 | 37874.49
|  |  | 991005762 | SECCION.BAJ.CARG. 4X63A OT63F4N2 | ABB | 10.5 | 41661.94
|  |  | 991005763 | SECCION.BAJ.CARG. 4X80A OT80F4N2 | ABB | 10.5 | 55759.67
|  |  | 991007710 | SECCION.BAJ.CARG. TETRAP. 160A.P/FUS.NH XLP00-4P | ABB | 10.5 | 111729.75
|  |  | 991007711 | SECCION.BAJ.CARG. TETRAP. 250A.P/FUS.NH XLP01-4P | ABB | 10.5 | 283217.02
|  |  | 991007712 | SECCION.BAJ.CARG. TETRAP. 400A.P/FUS.NH XLP02-4P | ABB | 10.5 | 391580.17
|  |  | 991007713 | SECCION.BAJ.CARG. TETRAP. 630A.P/FUS.NH XLP03-4P | ABB | 10.5 | 603887.73
|  |  | 991005231 | SECCION.DE LINEA 4X100 E204100R | ABB | 21 | 29878.77
|  |  | 27106600 | SECC.FUS.BJ.CG.160A.P/NH00/NT00 HR170 | BAW | 21 | 16584.66
|  |  | 27106601 | SECC.FUS.BJ.CG.250A.P/NH1/NT1 HR171 | BAW | 21 | 29388.88
|  |  | 27106602 | SECC.FUS.BJ.CG.400A.P/NH2/NT2 HR172 | BAW | 10.5 | 102230.33
|  |  | 27106603 | SECC.FUS.BJ.CG.630A.P/NH3/NT3 HR173 | BAW | 21 | 120822.07
|  |  | 27592950 | SECCIONADOR TRIP.B.CARGA 160A MSE-160 | MONTERO | 21 | 20660.64
|  |  | 27592952 | SECCIONADOR TRIP.B.CARGA 250A MSE-250 | MONTERO | 21 | 49949.9
|  |  | 27592953 | SECCIONADOR TRIP.B.CARGA 400A MSE-400 | MONTERO | 21 | 69489.42
|  |  | 27593300 | SECCIONADOR TRIP.B.CARGA 630A MSE-630 | MONTERO | 21 | 105625.52
|  |  | 27900000 | SECC. PUERTA HORNO 3X100 LV480800 | SCHNEIDER | 21 | 42250.11
|  |  | 27900001 | SECC. PUERTA HORNO 3X160 LV480801 | SCHNEIDER | 21 | 37624.87
|  |  | 27900002 | SECC. PUERTA HORNO 3X250 LV480804 | SCHNEIDER | 21 | 93766.98
|  |  | 27900003 | SECC. PUERTA HORNO 3X400 LV480806 | SCHNEIDER | 21 | 130736.23
|  |  | 27900004 | SECC. PUERTA HORNO 3X630 LV480808 | SCHNEIDER | 21 | 180074.22
|  |  | 730346 | SECCIONADOR FUSIBLE TRIP. T-00 160A | SEMIKRON | 10.5 | 14326
|  |  | 730345 | SECCIONADOR FUSIBLE TRIP. T-000 100A | SEMIKRON | 10.5 | 15080
|  |  | 730347 | SECCIONADOR FUSIBLE TRIP. T-1 250A | SEMIKRON | 10.5 | 62185.76
|  |  | 730348 | SECCIONADOR FUSIBLE TRIP. T-2 400A | SEMIKRON | 10.5 | 72436
|  |  | 730349 | SECCIONADOR FUSIBLE TRIP. T-3 630A | SEMIKRON | 10.5 | 111020
|  |  | 991011175 | SECCIONADOR 160 A ECO 450100 | SICA | 21 | 26192.58
|  |  | 27500976 | SECCIONAD.FUSIB. 100A. 3NP1123 100040488 | SIEMENS | 10.5 | 47010.7
|  |  | 27500977 | SECCIONAD.FUSIB. 160A. 3NP1133 100040489 | SIEMENS | 10.5 | 52629.5
|  |  | 27500978 | SECCIONAD.FUSIB. 250A. 3NP1143 100040490 | SIEMENS | 10.5 | 129981.76
|  |  | 27500979 | SECCIONAD.FUSIB. 400A. 3NP1153 100040487 | SIEMENS | 10.5 | 171186.35
|  |  | 27500980 | SECCIONAD.FUSIB. 630A. 3NP1163 100040486 | SIEMENS | 10.5 | 249100.48
|  | Rotativos con porta fusible | 27118501 | CONTACTO AUX.1 INV.FULOS 4 730860 | G.ELECTRIC | 21 | 10290.58
|  |  | 27118502 | CONTACTO AUX.2 INV.FULOS 4 730861 | G.ELECTRIC | 21 | 13748.76
|  |  | 27118498 | MANIJA DIRECTA FULOS 4 730975 | G.ELECTRIC | 21 | 34566.43
|  |  | 27118499 | MANIJA P/PUERTA FULOS 4 730865 | G.ELECTRIC | 21 | 66167.3
|  |  | 27118427 | MANIJA DIRECTA FULOS 000/00 731436 | G.ELECTRIC | 21 | 10209.41
|  |  | 27118460 | MANIJA DIRECTA FULOS 1/2 731420 | G.ELECTRIC | 21 | 11666.29
|  |  | 27118485 | MANIJA DIRECTA 3P. FULOS 3S 731903 | G.ELECTRIC | 21 | 86693.88
|  |  | 27118429 | MANIJA P/PTA.ALT.RED.FULOS 000 731056 | G.ELECTRIC | 21 | 39373.74
|  |  | 27118462 | MANIJA P/PTA.ALT.RED.FULOS 1/2 731352 | G.ELECTRIC | 21 | 39235.18
|  |  | 27118428 | MANIJA P/PUERTA FULOS 000 730661 | G.ELECTRIC | 21 | 21724.55
|  |  | 27118437 | SECC.ROT.BC.FUL.00 160A.3P. 730563 | G.ELECTRIC | 21 | 97146.79
|  |  | 27118438 | SECC.ROT.BC.FUL.00 160A.3P+N.730579 | G.ELECTRIC | 21 | 123269.99
|  |  | 27118420 | SECC.ROT.BC.FUL.000 63A.3P. 730818 | G.ELECTRIC | 21 | 74977.2
|  |  | 27118421 | SECC.ROT.BC.FUL.000 63A.3P+N.730830 | G.ELECTRIC | 21 | 93321.94
|  |  | 27118422 | SECC.ROT.BC.FUL.000 125A.3P. 730560 | G.ELECTRIC | 21 | 89774.19
|  |  | 27118423 | SECC.ROT.BC.FUL.000 125A.3P+N.730576 | G.ELECTRIC | 21 | 114962.53
|  |  | 27118450 | SECC.ROT.BC.FULOS 1 250A.3P. 730569 | G.ELECTRIC | 21 | 151486.85
|  |  | 27118451 | SECC.ROT.BC.FULOS 1 250A.3P+N.730585 | G.ELECTRIC | 21 | 192285.29
|  |  | 27118455 | SECC.ROT.BC.FULOS 2 400A.3P. 730572 | G.ELECTRIC | 21 | 202307.17
|  |  | 27118456 | SECC.ROT.BC.FULOS 2 400A.3P+N.730588 | G.ELECTRIC | 21 | 319103.02
|  |  | 27118472 | SECC.ROT.BC.FULOS 3S 630A.3P. 731815 | G.ELECTRIC | 21 | 511578.67
|  |  | 27118473 | SECC.ROT.BC.FULOS 3S 630A.3P+N.731845 | G.ELECTRIC | 21 | 596034.71
|  |  | 27118493 | SECC.ROT.BC.FULOS 4 1000A.3P. 730773 | G.ELECTRIC | 21 | 1247734.81
|  |  | 27118494 | SECC.ROT.BC.FULOS 4 1000A.3P+N.730777 | G.ELECTRIC | 21 | 1496138.94
|  |  | 27118489 | TAPA CUBREFUSIBLES FULOS 3S 731897 | G.ELECTRIC | 21 | 52659.26
|  |  | 991013763 | ACCIONAMIENTO P/PUERTA P/SECC. 3KF2 100394256 | SIEMENS | 10.5 | 35398.49
|  |  | 991013762 | INT.SECC. CON PORTAFUSIBLES 3X400 3KF4340-0LF11 | SIEMENS | 10.5 | 303228.33
|  |  | 991007631 | INT.SECC. CON PORTAFUSIBLES 3X63 3KF1306-0LB11 | SIEMENS | 10.5 | 81660.01
|  |  | 27310151 | INTERRUP.FUSERBLOC 3x125A. 361130.12 | SOCOMEC | 21 | 88073.16
|  |  | 27310152 | INTERRUP.FUSERBLOC 3x160A. 361130.15 | SOCOMEC | 21 | 93571.21
|  |  | 27310154 | INTERRUP.FUSERBLOC 3x250A. 361130.24 | SOCOMEC | 21 | 163463.27
|  |  | 27310155 | INTERRUP.FUSERBLOC 3x400A. 361130.29 | SOCOMEC | 21 | 258054.96
|  |  | 27310156 | INTERRUP.FUSERBLOC 3x630A. 361030.64 | SOCOMEC | 21 | 444885.02
|  |  | 27310157 | INTERRUP.FUSERBLOC 4x125A. 361160.12 | SOCOMEC | 21 | 104359.08
|  |  | 27310172 | INTERRUP.FUSERBLOC 4x160A. 361160.15 | SOCOMEC | 21 | 112460.4
|  |  | 27310174 | INTERRUP.FUSERBLOC 4x250A. 361160.24 | SOCOMEC | 21 | 195868.53
|  |  | 27310158 | INTERRUP.FUSERBLOC 4x400A. 361160.39 | SOCOMEC | 21 | 334444.73
|  |  | 27310160 | INTERRUP.FUSERBLOC 4x630A. 361060.64 | SOCOMEC | 21 | 566633.83
|  | Rotativos sin porta fusible | 991006971 | SECCION.BAJ.CARG. 4X160A OT160EV04P | ABB | 10.5 | 121829.62
|  |  | 991006972 | SECCION.BAJ.CARG. 4X400A OT400E04P | ABB | 10.5 | 241134.24
|  |  | 991006665 | SECCION.BAJ.CARG. 4X630A OT630E04P | ABB | 10.5 | 354336.91
|  |  | 27594670 | SECCIONADOR ROT 3 X 250A C/MANDO PTA 51125 | BAW | 21 | 57580.81
|  |  | 27594672 | SECCIONADOR ROT 3 X 400A C/MANDO PTA 51129 | BAW | 21 | 99784.93
|  |  | 27594668 | SECCIONADOR ROT 3 X160A C/MANDO PTA 51121 | BAW | 21 | 32714.24
|  |  | 27594669 | SECCIONADOR ROT 4 X 160A C/MANDO PTA 51120 | BAW | 21 | 39259.64
|  |  | 27594671 | SECCIONADOR ROT 4 X 250A C/MANDO PTA 51124 | BAW | 21 | 76655.41
|  |  | 27594673 | SECCIONADOR ROT 4 X 400A C/MANDO PTA 51128 | BAW | 21 | 137850.87
|  |  | 27118280 | CONTACTO AUX.1 INV. DILOS 4 730252 | G.ELECTRIC | 21 | 19166.25
|  |  | 27118336 | CONTACTO AUX.1 INV. DILOS 6S 731794 | G.ELECTRIC | 21 | 10291.98
|  |  | 27118264 | CONTACTO AUX.2 INV. DILOS 1H/3 730253 | G.ELECTRIC | 21 | 24943.41
|  |  | 27118488 | CONTACTO AUX.2 INV. dilos 6S 731795 | G.ELECTRIC | 21 | 13750.16
|  |  | 27118260 | MANIJA DIR.ALT.REDU.DILOS 1H/3 731538 | G.ELECTRIC | 21 | 6562.29
|  |  | 27118277 | MANIJA DIR.ALT.REDU.DILOS 4 731540 | G.ELECTRIC | 21 | 13125.98
|  |  | 27118261 | MANIJA DIR.ENC.CAND.DILOS 1H/3 730649 | G.ELECTRIC | 21 | 6562.29
|  |  | 27118278 | MANIJA DIR.ENC.CAND.DILOS 4 730653 | G.ELECTRIC | 21 | 18953.53
|  |  | 991010031 | MANIJA EXT SECCIONADOR DILOS | G.ELECTRIC | 21 | 10763.61
|  |  | 27118279 | MANIJA P/PUERTA DILOS 4 730667 | G.ELECTRIC | 21 | 55225.95
|  |  | 27118335 | MANIJA P/PUERTA NEG.DILOS 6S 731882 | G.ELECTRIC | 21 | 64748.2
|  |  | 27118213 | SECC.ROT.BC.DILOS 1 80A.3P. 730061 | G.ELECTRIC | 21 | 29579.98
|  |  | 27118214 | SECC.ROT.BC.DILOS 1 80A.4P. 730129 | G.ELECTRIC | 21 | 36189.86
|  |  | 27118215 | SECC.ROT.BC.DILOS 1 100A.3P. 730067 | G.ELECTRIC | 21 | 37923.84
|  |  | 27118216 | SECC.ROT.BC.DILOS 1 100A.4P. 730135 | G.ELECTRIC | 21 | 49251.45
|  |  | 27118217 | SECC.ROT.BC.DILOS 1 125A.3P. 730073 | G.ELECTRIC | 21 | 43994.91
|  |  | 27118218 | SECC.ROT.BC.DILOS 1 125A.4P. 730141 | G.ELECTRIC | 21 | 56286.78
|  |  | 27118242 | SECC.ROT.BC.DILOS 1H 63A.3P. 730457 | G.ELECTRIC | 21 | 32679.89
|  |  | 27118243 | SECC.ROT.BC.DILOS 1H 63A.4P. 730485 | G.ELECTRIC | 21 | 40217.64
|  |  | 27118244 | SECC.ROT.BC.DILOS 1H 125A.3P. 730460 | G.ELECTRIC | 21 | 42482.04
|  |  | 27118245 | SECC.ROT.BC.DILOS 1H 125A.4P. 730488 | G.ELECTRIC | 21 | 56758.41
|  |  | 27118222 | SECC.ROT.BC.DILOS 2 160A.3P. 730088 | G.ELECTRIC | 21 | 59905.91
|  |  | 27118223 | SECC.ROT.BC.DILOS 2 160A.4P. 730157 | G.ELECTRIC | 21 | 74169.69
|  |  | 27118224 | SECC.ROT.BC.DILOS 2 200A.3P. 730096 | G.ELECTRIC | 21 | 79094.55
|  |  | 27118225 | SECC.ROT.BC.DILOS 2 200A.4P. 730165 | G.ELECTRIC | 21 | 99651.91
|  |  | 27118248 | SECC.ROT.BC.DILOS 3 160A.3P. 730463 | G.ELECTRIC | 21 | 48130.45
|  |  | 27118249 | SECC.ROT.BC.DILOS 3 160A.4P. 730491 | G.ELECTRIC | 21 | 63740.55
|  |  | 27118250 | SECC.ROT.BC.DILOS 3 250A.3P. 730469 | G.ELECTRIC | 21 | 77622.26
|  |  | 27118251 | SECC.ROT.BC.DILOS 3 250A.4P. 730497 | G.ELECTRIC | 21 | 98379.76
|  |  | 27118252 | SECC.ROT.BC.DILOS 3 315A.3P. 730472 | G.ELECTRIC | 21 | 93235.17
|  |  | 27118253 | SECC.ROT.BC.DILOS 3 315A.4P. 730500 | G.ELECTRIC | 21 | 115694.46
|  |  | 27118270 | SECC.ROT.BC.DILOS 4 400A.3P. 730474 | G.ELECTRIC | 21 | 134303.7
|  |  | 27118271 | SECC.ROT.BC.DILOS 4 400A.4P. 730502 | G.ELECTRIC | 21 | 182704.26
|  |  | 27118272 | SECC.ROT.BC.DILOS 4 630A.3P. 730478 | G.ELECTRIC | 21 | 196058.36
|  |  | 27118273 | SECC.ROT.BC.DILOS 4 630A.4P. 730506 | G.ELECTRIC | 21 | 225877.66
|  |  | 27118287 | SECC.ROT.BC.DILOS 6S 800A.3P. 731570 | G.ELECTRIC | 21 | 370026.91
|  |  | 27418417 | BORNE DE TIERRA P/VARIO 02-2 VZ14 | SCHNEIDER | 21 | 15082.57
|  |  | 27418422 | BORNE DE TIERRA P/VARIO 3 Y 4 VZ15 | SCHNEIDER | 21 | 19975.26
|  |  | 27418646 | CAPOT PARA VARIO 3 Y 4 VZ27 | SCHNEIDER | 10.5 | 3307.47
|  |  | 27592810 | CONTACTO AUX. P/VARIO 2NA VZ20 | SCHNEIDER | 21 | 9146.09
|  |  | 27420825 | EXTENSION DE MANDO P/VARIO 300/330mm. VZ17 | SCHNEIDER | 21 | 8425.23
|  |  | 991001073 | INT.MANUAL 10A EN CAJA VCF02GE | SCHNEIDER | 10.5 | 35837.4
|  |  | 27450409 | INT.MANUAL 16A COM. ROJO COND. EN CAJA | SCHNEIDER | 21 | 38303.32
|  |  | 991013890 | INT.MANUAL 32A COM. ROJO COND. EN CAJA | SCHNEIDER | 21 | 101575.74
|  |  | 991013581 | INT.MANUAL 50A F.CAND. EN CAJA IP65 VCF3GE | SCHNEIDER | 10.5 | 81580.9
|  |  | 991013891 | INT.MANUAL 63A F.CAND. EN CAJA IP65 VCF4GE | SCHNEIDER | 10.5 | 97814.88
|  |  | 27440026 | INT.MANUAL INS100 4x100A-FA 28909 | SCHNEIDER | 10.5 | 87745.7
|  |  | 27440027 | INT.MANUAL INS125 3x125A-FA 28910 | SCHNEIDER | 10.5 | 71038.76
|  |  | 27440028 | INT.MANUAL INS125 4x125A-FA 28911 | SCHNEIDER | 10.5 | 79114.98
|  |  | 991014186 | INT.MANUAL INS1250 3x1250A-FA 31334 | SCHNEIDER | 10.5 | 1022062.44
|  |  | 27440029 | INT.MANUAL INS160 3x160A-FA 28912 | SCHNEIDER | 10.5 | 92080.63
|  |  | 27440030 | INT.MANUAL INS160 4x160A-FA 28913 | SCHNEIDER | 10.5 | 101618.14
|  |  | 27440024 | INT.MANUAL INS160 4x80A -FA 28905 | SCHNEIDER | 10.5 | 62695.07
|  |  | 27440031 | INT.MANUAL INS250 3x250A-FA 31106 | SCHNEIDER | 10.5 | 113556.33
|  |  | 27440032 | INT.MANUAL INS250 4x250A-FA 31107 | SCHNEIDER | 10.5 | 125269.46
|  |  | 27440000 | INT.MANUAL INS40 3x40A -FA 28900 | SCHNEIDER | 10.5 | 40028.81
|  |  | 27440001 | INT.MANUAL INS40 4x40A -FA 28901 | SCHNEIDER | 10.5 | 48763.92
|  |  | 27440033 | INT.MANUAL INS400 3x400A-FA 31110 | SCHNEIDER | 10.5 | 206008.81
|  |  | 27440034 | INT.MANUAL INS400 4x400A-FA 31111 | SCHNEIDER | 10.5 | 227151.79
|  |  | 27440002 | INT.MANUAL INS63 3x63A -FA 28902 | SCHNEIDER | 10.5 | 46565.47
|  |  | 27440003 | INT.MANUAL INS63 4x63A -FA 28903 | SCHNEIDER | 10.5 | 52032.24
|  |  | 27440035 | INT.MANUAL INS630 3x630A-FA 31114 | SCHNEIDER | 10.5 | 347159.95
|  |  | 27440036 | INT.MANUAL INS630 4x630A-FA 31115 | SCHNEIDER | 10.5 | 383307.24
|  |  | 27440023 | INT.MANUAL INS80 3x80A -FA 28904 | SCHNEIDER | 10.5 | 53180.4
|  |  | 27420792 | INT.MANUAL TRIP. 12A.CDO.NEGRO VBF02 | SCHNEIDER | 10.5 | 20157.93
|  |  | 27420810 | INT.MANUAL TRIP. 12A.CDO.ROJO VCF02 | SCHNEIDER | 10.5 | 21987.8
|  |  | 27420809 | INT.MANUAL TRIP. 20A.CDO.ROJO VCF01 | SCHNEIDER | 10.5 | 24597.24
|  |  | 27420808 | INT.MANUAL TRIP. 25A.CDO.ROJO VCF0 | SCHNEIDER | 10.5 | 27330.62
|  |  | 27420799 | INT.MANUAL TRIP. 25A.CDO.ROJO VCCF0 | SCHNEIDER | 10.5 | 47632.07
|  |  | 27420793 | INT.MANUAL TRIP. 32A.CDO.NEGRO VBF1 | SCHNEIDER | 10.5 | 31296.98
|  |  | 27420811 | INT.MANUAL TRIP. 32A.CDO.ROJO VCF1 | SCHNEIDER | 10.5 | 30517.4
|  |  | 27420802 | INT.MANUAL TRIP. 32A.CDO.ROJO VCCF1 | SCHNEIDER | 10.5 | 60353.1
|  |  | 27420812 | INT.MANUAL TRIP. 40A.CDO.ROJO VCF2 | SCHNEIDER | 10.5 | 36864.87
|  |  | 27420813 | INT.MANUAL TRIP. 63A.CDO.ROJO VCF3 | SCHNEIDER | 10.5 | 51086.33
|  |  | 27420804 | INT.MANUAL TRIP. 63A.CDO.ROJO VCCF3 | SCHNEIDER | 10.5 | 58007.86
|  |  | 27420814 | INT.MANUAL TRIP. 80A.CDO.ROJO VCF4 | SCHNEIDER | 10.5 | 66909.32
|  |  | 27420797 | INT.MANUAL TRIP.125A.CDO.NEGRO VBF5 | SCHNEIDER | 10.5 | 125866.36
|  |  | 27420815 | INT.MANUAL TRIP.125A.CDO.ROJO VCF5 | SCHNEIDER | 10.5 | 122536.05
|  |  | 27420798 | INT.MANUAL TRIP.175A.CDO.NEGRO VBF6 | SCHNEIDER | 10.5 | 176991.83
|  |  | 27420816 | INT.MANUAL TRIP.175A.CDO.ROJO VCF6 | SCHNEIDER | 10.5 | 172572.09
|  |  | 27420807 | INT.MANUAL TRIP.175A.CDO.ROJO VCCF6 | SCHNEIDER | 10.5 | 193020.32
|  |  | 27421098 | MANETA ROJA P/UN12/20/V62/2 KCF1PZ | SCHNEIDER | 21 | 7890.3
|  |  | 27417362 | POLO DE NEUTRO P/ VARIO 02 A 2 | SCHNEIDER | 21 | 14364.97
|  |  | 27418383 | POLO DE NEUTRO P/ VARIO 3 Y 4 VZ12 | SCHNEIDER | 21 | 21002.74
|  |  | 991002910 | POLO DE POT PARA VARIO V1 20A | SCHNEIDER | 21 | 9146.09
|  |  | 991002909 | POLO DE POT PARA VARIO V1 32A | SCHNEIDER | 21 | 11550.03
|  |  | 991014688 | SECCIONADOR INS 4X800 A | SCHNEIDER | 21 | 722103.98
|  |  | 27420820 | TRABA D/PTA.P/VN12,VN20,V02,V2 KZ32 | SCHNEIDER | 21 | 1911.41
|  |  | 991004507 | INT.SECCIONADOR A PALANCA 4X40A. 5TE 100321745 | SIEMENS | 10.5 | 31278.03
|  |  | 991004508 | INT.SECCIONADOR A PALANCA 4X63A. 5TE 100321746 | SIEMENS | 10.5 | 35960.37
|  |  | 991005599 | SECC. 3X63A C/ ACC EN PUERTA 3LD2514-0TK51 | SIEMENS | 21 | 56188.08
|  |  | 27310017 | ACCIONAMIENTO SIRCO 630 A 1600 DIRECTO | SOCOMEC | 21 | 36742.17
|  |  | 27310383 | CONT.AUX.NA/NC 125/3150 1ºN 440900.21 | SOCOMEC | 21 | 18713.89
|  |  | 27310384 | CONT.AUX.NA/NC 125/3150 2ºN.440900.22 | SOCOMEC | 21 | 18713.89
|  |  | 27310075 | EXT.EJ.320mm.SIRCO 250/630A.399930.13 | SOCOMEC | 21 | 7752.83
|  |  | 27310073 | EXT.EJE 200mm. SIRCO 125A. 259950.01 | SOCOMEC | 21 | 7752.83
|  |  | 27310074 | EXT.EJE 200mm. SIRCO 160A. 259950.04 | SOCOMEC | 21 | 7752.83
|  |  | 27310408 | EXT.EJE 450mm. 800/1250A. 279930.19 | SOCOMEC | 21 | 29407.7
|  |  | 27310387 | EXTEN.+ EJE 200mm.800-3150A.279930.15 | SOCOMEC | 21 | 14971.12
|  |  | 27310407 | EXTENS.+ EJE 200mm.125-630A.279930.12 | SOCOMEC | 21 | 14971.12
|  |  | 27310051 | INT SIRCO VM1 4X125 CON MANDO EXTERIOR | SOCOMEC | 21 | 44706.48
|  |  | 27310034 | INT.B.CARG.SIRCO 3X125 | SOCOMEC | 21 | 36275.42
|  |  | 27310035 | INT.B.CARG.SIRCO 4X125 | SOCOMEC | 21 | 44706.48
|  |  | 27310030 | INT.B.CARG.SIRCO VM1 3X40 A | SOCOMEC | 21 | 24467.08
|  |  | 27310031 | INT.B.CARG.SIRCO VM1 4X40 | SOCOMEC | 21 | 28038.74
|  |  | 991014366 | INT.B.CARG.SIRCO VM1 4X63 SM22304006 | SOCOMEC | 21 | 81999.35
|  |  | 27310033 | INT.B.CARG.SIRCO VM2 160A. 250040.16 | SOCOMEC | 21 | 57486.7
|  |  | 27310032 | INT.B.CARG.SIRCO VM2 3X80A | SOCOMEC | 21 | 33116.81
|  |  | 27310050 | INT.B.CARG.SIRCO VM2 4X80 | SOCOMEC | 21 | 38413.55
|  |  | 27310067 | MANIJA DIRECTA SIRCO 125A. 259950.12 | SOCOMEC | 21 | 3484.54
|  |  | 27310068 | MANIJA DIRECTA SIRCO 160A. 259950.22 | SOCOMEC | 21 | 4288.42
|  |  | 991013803 | MANIJA DIRECTA SIRCO VM1 H/125A | SOCOMEC | 21 | 8464.58
|  |  | 991010815 | MANIJA DIRECTA SIRCOVER 125-630A. | SOCOMEC | 21 | 10094.31
|  |  | 27594922 | MANIJA S00 16-80A.NEGRO IP65 DESMONT. | SOCOMEC | 21 | 3162.78
|  |  | 27310070 | MNIJ.DIREC.SIRCO 250/630A. 269950.52 | SOCOMEC | 21 | 6432.8
|  |  | 27310374 | MNIJ.DIRECTA CONM.800/1600A.279970.52 | SOCOMEC | 21 | 26803.07
|  |  | 27310069 | MNIJ.DTA.SIRCO 160A.ROJ/AMA. 259950.2 | SOCOMEC | 21 | 4556.38
| Sistemas de Sujeción | Cinta Helicoidal. | 3828585 | CINTA HELIC.HELAWRAP 16mm x2mts.NEGRO HWPP16L2 | HELLERMANN | 21 | 2891.08
|  |  | 3828586 | CINTA HELIC.HELAWRAP 25mm x2mts.NEGRO HWPP25L2 | HELLERMANN | 21 | 3823.42
|  |  | 3828584 | CINTA HELICOIDAL 1 PE NEGRO FH.5 | HELLERMANN | 21 | 686.56
|  |  | 3828581 | CINTA HELICOIDAL 1/2 PE NEGRO FH.2 | HELLERMANN | 21 | 257.46
|  |  | 3828580 | CINTA HELICOIDAL 1/4 PE NEGRO FH.1 | HELLERMANN | 21 | 129.1
|  |  | 3828583 | CINTA HELICOIDAL 3/4 PE NEGRO FH.4 | HELLERMANN | 21 | 549.26
|  |  | 3828582 | CINTA HELICOIDAL 5/8 PE NEGRO FH.3 | HELLERMANN | 21 | 449.7
|  |  | 991013158 | CINTA HELICOIDAL 10m | KALOP | 21 | 2421.08
|  |  | 991013159 | CINTA HELICOIDAL 20m | KALOP | 21 | 3458.69
|  |  | 38400359 | CINTA HELICOIDAL 1 2507 | SYBYD | 21 | 787.5
|  |  | 38400356 | CINTA HELICOIDAL 1/2 2504 | SYBYD | 21 | 298.45
|  |  | 38400355 | CINTA HELICOIDAL 1/4 2502 | SYBYD | 21 | 238.26
|  |  | 38400358 | CINTA HELICOIDAL 3/4 2506 | SYBYD | 21 | 481.53
|  |  | 38400357 | CINTA HELICOIDAL 5/8 2505 | SYBYD | 21 | 428.86
|  | Clavos | 991016754 | CLAVOS ESPIRALADOS 1 1/2' xbolsa 1kg | CLV | 21 | 1544.23
|  |  | 991015738 | CLAVOS ESPIRALADOS 2 1/2' xbolsa 1kg | CLV | 21 | 1310.5
|  |  | 991015737 | CLAVOS ESPIRALADOS 2' xbolsa 1kg | CLV | 21 | 1310.5
|  |  | 991015739 | CLAVOS ESPIRALADOS 3' xbolsa 1kg | CLV | 21 | 1274.49
|  |  | 991015740 | CLAVOS ESPIRALADOS 4' xbolsa 1kg | CLV | 21 | 1274.49
|  |  | 991015741 | CLAVOS ESPIRALADOS 5' xbolsa 1kg | CLV | 21 | 1274.49
|  |  | 991015258 | CLAVOS PARIS 1 1/2' xbolsa 1kg | CLV | 21 | 1081.92
|  |  | 991015257 | CLAVOS PARIS 1' xbolsa 1kg | CLV | 21 | 1112.79
|  |  | 991015260 | CLAVOS PARIS 2 1/2' xbolsa 1kg | CLV | 21 | 979.02
|  |  | 991015259 | CLAVOS PARIS 2' xbolsa 1kg | CLV | 21 | 1020.18
|  |  | 991015261 | CLAVOS PARIS 3' xbolsa 1kg | CLV | 21 | 965.06
|  |  | 991015262 | CLAVOS PARIS 4' xbolsa 1kg | CLV | 21 | 965.06
|  |  | 991015263 | CLAVOS PARIS 5' xbolsa 1kg | CLV | 21 | 965.06
|  |  | 991015906 | CLAVOS PARIS 7' xbolsa 1kg | CLV | 21 | 1037.82
|  |  | 991015907 | CLAVOS PARIS 8' xbolsa 1kg | CLV | 21 | 1037.82
|  | Ganchos para caja | 3855441 | GANCHO J CORTO C2 | M.A.R. | 21 | 61.87
|  |  | 3855443 | GANCHO J LARGO C4 | M.A.R. | 21 | 88.49
|  |  | 3855442 | GANCHO J MEDIANO C3 | M.A.R. | 21 | 80
|  |  | 3855439 | GANCHO V 1/4 C5 | M.A.R. | 21 | 99.55
|  |  | 3855440 | GANCHO V 3/16 C1 | M.A.R. | 21 | 74.66
|  | Grampas P.V.C. | 3840600 | GRAMPAS Nº 5 (x100) KL06001 | KALOP | 21 | 513.19
|  |  | 3840601 | GRAMPAS Nº 8 (x100) KL06002 | KALOP | 21 | 538.56
|  |  | 3840602 | GRAMPAS Nº 10 (x 50) KL06003 | KALOP | 21 | 375.62
|  |  | 3840603 | GRAMPAS Nº 12 (x 20) KL06004 | KALOP | 21 | 283.47
|  |  | 3840604 | GRAMPAS Nº 15 (x 20) KL06005 | KALOP | 21 | 292.56
|  |  | 3840605 | GRAMPAS Nº 16 (x 20) KL06006 | KALOP | 21 | 306.71
|  |  | 3840642 | GRAMPAS COAXIL RG59 Marfil (x 50) KL06011 | KALOP | 21 | 360.58
|  |  | 3840641 | GRAMPAS COAXIL RG59 Negro (x 50) KL06010 | KALOP | 21 | 360.58
|  |  | 991014652 | GRAMPAS COAXIL RG6 Blanca (x50) KL06013 | KALOP | 21 | 380.49
|  |  | 3840643 | GRAMPAS COAXIL RG6 Negro (x50) KL06012 | KALOP | 21 | 380.49
|  |  | 3882101 | ABRAZADERA CLAMPS 1/2 2106 | SYBYD | 21 | 111.23
|  |  | 3882100 | ABRAZADERA CLAMPS 1/4 2103 | SYBYD | 21 | 93.8
|  |  | 3882102 | ABRAZADERA CLAMPS 3/4 2109 | SYBYD | 21 | 209.09
|  | Grampas Para Caño | 3855453 | GRAMPA OMEGA 1 | M.A.R. | 21 | 21.33
|  |  | 3855457 | GRAMPA OMEGA 2 | M.A.R. | 21 | 69.33
|  |  | 3855451 | GRAMPA OMEGA 3/4 | M.A.R. | 21 | 11.38
|  |  | 3855450 | GRAMPA OMEGA 5/8 | M.A.R. | 21 | 9.6
|  |  | 3855452 | GRAMPA OMEGA 7/8 | M.A.R. | 21 | 17.78
|  |  | 3855456 | GRAMPA OMEGA 1 1/2 | M.A.R. | 21 | 40.53
|  |  | 3855454 | GRAMPA OMEGA 1 1/4 | M.A.R. | 21 | 35.55
|  |  | 3855463 | GRAMPA 1/2 OMEGA 1 | M.A.R. | 21 | 25.59
|  |  | 3855466 | GRAMPA 1/2 OMEGA 2 | M.A.R. | 21 | 83.75
|  |  | 3855459 | GRAMPA 1/2 OMEGA 1/2 | M.A.R. | 21 | 9.96
|  |  | 3855458 | GRAMPA 1/2 OMEGA 1/4 | M.A.R. | 21 | 8.89
|  |  | 3855461 | GRAMPA 1/2 OMEGA 3/4 | M.A.R. | 21 | 14.22
|  |  | 3855460 | GRAMPA 1/2 OMEGA 5/8 | M.A.R. | 21 | 12.64
|  |  | 3855462 | GRAMPA 1/2 OMEGA 7/8 | M.A.R. | 21 | 21.33
|  |  | 3855467 | GRAMPA 1/2 OMEGA 5/16 | M.A.R. | 21 | 8.89
|  |  | 3855465 | GRAMPA 1/2 OMEGA 1 1/2 | M.A.R. | 21 | 50.13
|  |  | 3855464 | GRAMPA 1/2 OMEGA 1 1/4 | M.A.R. | 21 | 43.74
|  |  | 3882023 | GRAMPA PRETA 3/4 I 14-19mm. 2154 | SYBYD | 21 | 77.74
|  |  | 3882021 | GRAMPA PRETA 7/16 I 7-11mm. 2152 | SYBYD | 21 | 40.12
|  |  | 3882022 | GRAMPA PRETA 9/16 I 10-15mm. 2153 | SYBYD | 21 | 50.16
|  | Grampas para Riel GF | 3828311 | GRAMPA P/RIEL 3/4 251002 | G.C. | 21 | 225.47
|  |  | 3828310 | GRAMPA P/RIEL 5/8 251001 | G.C. | 21 | 216.74
|  |  | 3828312 | GRAMPA P/RIEL 7/8 251003 | G.C. | 21 | 234.79
|  |  | 3828313 | GRAMPA P/RIEL 1 251004 | G.C. | 21 | 262.37
|  |  | 3828315 | GRAMPA P/RIEL 1 1/2 251006 | G.C. | 21 | 316.38
|  |  | 3828314 | GRAMPA P/RIEL 1 1/4 251005 | G.C. | 21 | 280.37
|  |  | 3828316 | GRAMPA P/RIEL 2 251007 | G.C. | 21 | 391.74
|  |  | 3828317 | GRAMPA P/RIEL 2 1/2 251008 | G.C. | 21 | 528.16
|  | Placas de Montaje | 991010286 | JUEGO DE MENSULA GALV.P/AIRE AC. 42cm 960142 | G.C. | 21 | 4774.89
|  |  | 991010287 | JUEGO DE MENSULA GALV.P/AIRE AC. 49cm 960149 | G.C. | 21 | 6269.83
|  |  | 3828345 | PLAQUETAS AUTOADHESIVAS PA38 | HELLERMANN | 21 | 130.08
|  |  | 3881915 | PLACA PARA MONTAJE C/AUT. 2000/2 | SYBYD | 21 | 433.98
|  |  | 3881916 | PLACA PARA MONTAJE C/AUT. 2000/3 | SYBYD | 21 | 433.98
|  |  | 3881917 | PLACA PARA MONTAJE C/AUT. 2000/4 | SYBYD | 21 | 57.88
|  |  | 3881918 | PLACA PARA MONTAJE C/AUT. 2000/5 | SYBYD | 21 | 34.38
|  | Precintos | 3810033 | PRECINTO T10 250x3.6mm. NG. xBOLS.100 | DEXSON | 21 | 1647.21
|  |  | 3810034 | PRECINTO T12 300x4.8mm. NG. xBOLS.100 | DEXSON | 21 | 2094.07
|  |  | 3810035 | PRECINTO T14 350x4.8mm. NG. xBOLS.100 | DEXSON | 21 | 2478.97
|  |  | 3810030 | PRECINTO T4 100x2.5mm. NG. xBOLS.100 | DEXSON | 21 | 384.89
|  |  | 3810031 | PRECINTO T6 150x3.2mm. NG. xBOLS.100 | DEXSON | 21 | 753.48
|  |  | 3810032 | PRECINTO T8 200x4.6mm. NG. xBOLS.100 | DEXSON | 21 | 1259.06
|  |  | 38400328 | PRECINTO 104mm. BCO. ALT-1/T18R XBOLS.100 | HELLERMANN | 21 | 328.4
|  |  | 38400340 | PRECINTO 104mm. NEG. ALT-1/T18R XBOLS.100 | HELLERMANN | 21 | 341.53
|  |  | 3828432 | PRECINTO 1325mm. NYLON ALT-132/T150XLL | HELLERMANN | 21 | 501.74
|  |  | 38400329 | PRECINTO 148mm. BCO. ALT-2/T30R XBOLS.100 | HELLERMANN | 21 | 656.24
|  |  | 38400341 | PRECINTO 148mm. NEG. ALT-2/T30R XBOLS.100 | HELLERMANN | 21 | 688.88
|  |  | 38400330 | PRECINTO 190mm. BCO. ALT-3/T50R XBOLS.100 | HELLERMANN | 21 | 1304.17
|  |  | 38400342 | PRECINTO 190mm. NEG. ALT-3/T50R XBOLS.100 | HELLERMANN | 21 | 1318.84
|  |  | 3828433 | PRECINTO 200mm. NYLON ALT-3/T18L | HELLERMANN | 21 | 8.28
|  |  | 38400331 | PRECINTO 245mm. BCO. ALT-4/T50M XBOLS.100 | HELLERMANN | 21 | 1669.92
|  |  | 38400343 | PRECINTO 245mm. NEG. ALT-4/T50M XBOLS.100 | HELLERMANN | 21 | 1753.19
|  |  | 38400333 | PRECINTO 280mm. BCO. ALT-6/T120I XBOLS.100 | HELLERMANN | 21 | 1722.21
|  |  | 38400345 | PRECINTO 280mm.NEG. ALT-6/T120I XBOLS.50 | HELLERMANN | 21 | 1890.83
|  |  | 38400332 | PRECINTO 295mm. BCO. ALT-5/T80I XBOLS.100 | HELLERMANN | 21 | 1783.07
|  |  | 38400344 | PRECINTO 295mm. NEG. ALT-5/T80I XBOLS.100 | HELLERMANN | 21 | 2206.36
|  |  | 38400335 | PRECINTO 365mm. BCO. ALT-8/T120R XBOLS.100 | HELLERMANN | 21 | 4956.64
|  |  | 991002120 | PRECINTO 365mm. NEG. ALT-8/T120R XBOLS.50 | HELLERMANN | 21 | 2601.69
|  |  | 38400334 | PRECINTO 382mm. BCO. ALT-7/T50L XBOLS.100 | HELLERMANN | 21 | 3004.45
|  |  | 38400346 | PRECINTO 382mm. NEG. ALT-7/T50L XBOLS.100 | HELLERMANN | 21 | 3230.67
|  |  | 3828435 | PRECINTO 530mm. NYLON ALT-55/T150M | HELLERMANN | 21 | 233.88
|  |  | 3828434 | PRECINTO 535mm. BCO. ALT-54/T250R | HELLERMANN | 21 | 172.74
|  |  | 3828333 | PRECINTO 535mm. NEG. ALT-54/T250R | HELLERMANN | 21 | 172.74
|  |  | 3828430 | PRECINTO 760mm. NYLON ALT-76/T120L | HELLERMANN | 21 | 243.16
|  |  | 3828431 | PRECINTO 820mm. NYLON ALT-81/T150L | HELLERMANN | 21 | 229.38
|  |  | 3828418 | PRECINTO C/PROTEC. Lg. 245mm. T50M UV | HELLERMANN | 21 | 17.52
|  |  | 3828410 | PRECINTO C/PROTEC. Lg.104mm. ALT-1UV/T18R UV | HELLERMANN | 21 | 4.83
|  |  | 3828411 | PRECINTO C/PROTEC. Lg.148mm. ALT-2UV/T30R UV | HELLERMANN | 21 | 8.02
|  |  | 3828412 | PRECINTO C/PROTEC. Lg.190mm. ALT-3UV/T50R UV | HELLERMANN | 21 | 15.17
|  |  | 3828415 | PRECINTO C/PROTEC. Lg.280mm. ALT-6UV/T120I UV | HELLERMANN | 21 | 43.5
|  |  | 3828414 | PRECINTO C/PROTEC. Lg.295mm. ALT-5UV/T80I UV | HELLERMANN | 21 | 27.36
|  |  | 3828417 | PRECINTO C/PROTEC. Lg.365mm. ALT-8UV/T120R UV | HELLERMANN | 21 | 60
|  |  | 3828416 | PRECINTO C/PROTEC. Lg.382mm. ALT-7UV/T50L UV | HELLERMANN | 21 | 38.71
|  |  | 3828425 | PRECINTO DE SEGURIDAD (Lacre) S20 | HELLERMANN | 21 | 18.07
|  |  | 3828426 | PRECINTO DE SEGURIDAD (Lacre) S30 | HELLERMANN | 21 | 31.68
|  |  | 3828427 | PRECINTO DE SEGURIDAD (Lacre) S30L | HELLERMANN | 21 | 109.5
|  |  | 991001394 | PRECINTO RAPSTRAP NATURAL X 24 UN IMT38071 | SCHNEIDER | 21 | 1642.53
|  |  | 991001393 | PRECINTO RAPSTRAP NEGRO X 24UN IMT38068 | SCHNEIDER | 21 | 1642.53
|  |  | 3810008 | PRECINTO 100mm.BCO.Nº1 100x2.5 xBOLS.100 (100) | SIXELECTRIC** | 21 | 237.02
|  |  | 3810000 | PRECINTO 100mm.NEG.Nº1 100x2.5 xBOLS.100 (100) | SIXELECTRIC** | 21 | 237.02
|  |  | 3810009 | PRECINTO 150mm.BCO.Nº2 150x3.5 xBOLS.100 (50) | SIXELECTRIC** | 21 | 527.69
|  |  | 3810001 | PRECINTO 150mm.NEG.Nº2 150x3.5 xBOLS.100 (50) | SIXELECTRIC** | 21 | 527.69
|  |  | 3810010 | PRECINTO 200mm.BCO.Nº3 200x4.8 xBOLS.100 (30) | SIXELECTRIC** | 21 | 849.68
|  |  | 3810002 | PRECINTO 200mm.NEG.Nº3 200x4.8 xBOLS.100 (30) | SIXELECTRIC** | 21 | 849.68
|  |  | 3810011 | PRECINTO 250mm.BCO.Nº4 250x4.8 xBOLS.100 (30) | SIXELECTRIC** | 21 | 1086.69
|  |  | 3810003 | PRECINTO 250mm.NEG.Nº4 250x4.8 xBOLS.100 (30) | SIXELECTRIC** | 21 | 1086.69
|  |  | 3810012 | PRECINTO 300mm.BCO.Nº5 300x4.8 xBOLS.100 (30) | SIXELECTRIC** | 21 | 1350.55
|  |  | 3810014 | PRECINTO 300mm.BCO.Nº6 300x7.6 xBOLS.100 (15) | SIXELECTRIC** | 21 | 2660.84
|  |  | 3810004 | PRECINTO 300mm.NEG.Nº5 300x4.8 xBOLS.100 (30) | SIXELECTRIC** | 21 | 1350.55
|  |  | 3810006 | PRECINTO 300mm.NEG.Nº6 300x7.6 xBOLS.100 (15) | SIXELECTRIC** | 21 | 2660.84
|  |  | 3810013 | PRECINTO 380mm.BCO.Nº7 380x4.8 xBOLS.100 (20) | SIXELECTRIC** | 21 | 1681.47
|  |  | 3810005 | PRECINTO 380mm.NEG.Nº7 380x4.8 xBOLS.100 (20) | SIXELECTRIC** | 21 | 1681.47
|  |  | 3810015 | PRECINTO 400mm.BCO.Nº8 400x7.6 xBOLS.100 (10) | SIXELECTRIC** | 21 | 3260.09
|  |  | 3810007 | PRECINTO 400mm.NEG.Nº8 400x7.6 xBOLS.100 (10) | SIXELECTRIC** | 21 | 3260.09
|  |  | 3881860 | PRECINTO I 22mm.L.100mm. Negro 2001 | SYBYD | 21 | 4.26
|  |  | 3881861 | PRECINTO I 36mm.L.150mm. Negro 2002 | SYBYD | 21 | 8.88
|  |  | 3881862 | PRECINTO I 52mm.L.200mm. Negro 2032 | SYBYD | 21 | 14.98
|  |  | 3881863 | PRECINTO I 68mm.L.250mm. Negro 2033 | SYBYD | 21 | 19.51
|  |  | 3881864 | PRECINTO I 83mm.L.300mm. Negro 2034 | SYBYD | 21 | 26.91
|  |  | 3881867 | PRECINTO I105mm.L.368mm. Negro 2035 | SYBYD | 21 | 43.44
|  |  | 3881865 | PRECINTO I108mm.L.380mm. Negro 2007 | SYBYD | 21 | 60.19
|  |  | 3881885 | PRECINTO MONTABLE 2012 | SYBYD | 21 | 90.61
|  |  | 3881894 | PRECINTO MONTABLE 2017 | SYBYD | 21 | 512.17
|  |  | 3881888 | PRECINTO MONTABLE 2036 | SYBYD | 21 | 114.94
|  | Rieles | 38312681 | BANDEJA P/600-2000 | ELEK UNISTAR | 21 | 33321.6
|  |  | 38312690 | BULONERIA M8 x16 t+t+a. C/U UKT | ELEK UNISTAR | 21 | 176.68
|  |  | 38312670 | SOPORTE x 2 mts. L 3535 | ELEK UNISTAR | 21 | 7708.74
|  |  | 38312672 | SOPORTE x 2 mts. L 3545 | ELEK UNISTAR | 21 | 8174.9
|  |  | 38312671 | SOPORTE x 2 mts. U 354035 | ELEK UNISTAR | 21 | 9381.07
|  |  | 38312673 | SOPORTE x 2 mts. Z 354035 | ELEK UNISTAR | 21 | 9381.07
|  |  | 38312685 | SOPORTE BANDEJA ULN | ELEK UNISTAR | 21 | 2358.55
|  |  | 38312686 | SOPORTE UNION UVN | ELEK UNISTAR | 21 | 2546.32
|  |  | 3873344 | RIEL DIN SIMETRICO DE 10cm.D/LONGIT. | FIBOSA | 21 | 91.94
|  |  | 3873340 | RIEL DIN SIMETRICO DE 100cm.D/LONGIT. | FIBOSA | 21 | 547.86
|  |  | 38102636 | RIEL DE FIJACION SECCIONABLE 1061 | GEN ROD | 21 | 4415.01
|  |  | 38312980 | PERFIL x 2m. URT1100 | NOLLMAN | 21 | 7472.36
|  |  | 38312981 | PERFIL x 2m. URT3100 | NOLLMAN | 21 | 10246.38
|  |  | 38312986 | SOPORTE BANDEJA ULN 4 | NOLLMAN | 21 | 3055.59
|  | Tarugos | 38400325 | TARUGO ESTUCHE x200 KUT-6 | VEYKA | 21 | 214.96
|  |  | 38400321 | TARUGO C/TOPE ESTUCHE x100 KUT-8 | VEYKA | 21 | 193.17
|  |  | 38400371 | TARUGO C/TOPE Estuche x150 SA8 | VEYKA | 21 | 370.9
|  |  | 38400370 | TARUGO C/TOPE Estuche x300 SA6 | VEYKA | 21 | 399.3
|  |  | 38400372 | TARUGO C/TOPE Estuche x50 SA10 | VEYKA | 21 | 266.1
|  |  | 38400369 | TARUGO C/TOPE Estuche x500 SA5 | VEYKA | 21 | 466.93
|  |  | 38400366 | TARUGO STAND. Estuche x150 S8 | VEYKA | 21 | 340.42
|  |  | 38400368 | TARUGO STAND. Estuche x25 S12 | VEYKA | 21 | 274.95
|  |  | 38400365 | TARUGO STAND. Estuche x300 S6 | VEYKA | 21 | 356.26
|  |  | 38400367 | TARUGO STAND. Estuche x50 S10 | VEYKA | 21 | 242.55
|  |  | 38400364 | TARUGO STAND. Estuche x500 S5 | VEYKA | 21 | 421.64
| Temporizadores | Temporizadores.. | 27194130 | MULTITIMER GT3A2EAF20 | AEA | 21 | 16228.52
|  |  | 991000685 | MULTITIMER 24V GT3A2EAD24 | AEA | 21 | 16228.52
|  |  | 991000686 | MULTITIMER GT3A6AF20 220V | AEA | 21 | 20337.75
|  |  | 27593547 | TEMPORIZADOR DUAL GT3W-A11AD24N | AEA | 21 | 28530.79
|  |  | 27593443 | TEMPORIZADOR DUAL GT3W-A11AF20N | AEA | 21 | 28530.79
|  |  | 27596124 | TIMER RTB-MB2N-3M-A110 | AEA | 21 | 18384.79
|  |  | 991014595 | HANDIES BF-999S POTENCIA 1W | BAOFENG | 21 | 2455.79
|  |  | 991013754 | HANDIES RBF-5R POTENCIA 5W 5 A 10KM | BAOFENG | 21 | 6045.17
|  |  | 991013755 | HANDIES RBFT-1 POTENCIA 1W | BAOFENG | 21 | 9043.65
|  |  | 27594775 | MINI TEMPORIZADOR RTC4M | BAW | 21 | 7675.98
|  |  | 991001057 | TEMP. MULTI TENSION/FUNCION RTM100HMB | BAW | 21 | 20445.6
|  |  | 27106689 | TEMP.NEUM.FRON.AL REP.0,1a30se.CAFTD2 | BAW | 21 | 9807.66
|  |  | 27106688 | TEMP.NEUM.FRON.AL REP.0,1a3seg.CAFTD0 | BAW | 21 | 9807.66
|  |  | 27106690 | TEMP.NEUM.FRON.AL REP.10a180se.CAFTD4 | BAW | 21 | 9807.66
|  |  | 27106686 | TEMP.NEUM.FRON.AL TRAB.0,1a30se.CAFT2 | BAW | 21 | 9807.66
|  |  | 27106687 | TEMP.NEUM.FRON.AL TRAB.10a180se.CAFT4 | BAW | 21 | 9807.66
|  |  | 27106691 | TEMPORIZ.ESTR/TRIANG. 0,1a30se.CAFTET | BAW | 21 | 9807.66
|  |  | 991007937 | ALTERNADOR DE 2 BOMBAS DIGITAL 48X48 CT5NSB2 | ELIBET | 21 | 44099.98
|  |  | 991000849 | CICLADOR DIGITAL CT5-TCLP-220 | ELIBET | 21 | 49384.06
|  |  | 991013764 | CICLADOR DIGITAL MULTIRRANGO Y MULTIESCALA NDCTM | ELIBET | 21 | 17229.5
|  |  | 991013801 | CICLADOR ELECT. MARCHA/CONTRAM. TCLT | ELIBET | 21 | 22276.28
|  |  | 991009956 | CICLADOR-TEMPORIZADOR DIGITAL CTM | ELIBET | 21 | 15835.09
|  |  | 991014833 | INT. HORARIO DIGITAL ASTRONOMICO 1281 | FINDER | 21 | 33732.18
|  |  | 991011559 | INTERRUPTOR HORARIO DIGITAL C/30MIN. 1INV 16A 230V 1251 | FINDER | 21 | 19106.9
|  |  | 2727900 | TEMP.MOD.MULTIFUN./MULTIT.16A 8001 | FINDER | 21 | 27475.64
|  |  | 2727925 | TEMP.MOD.MULTIFUN./MULTITENSION 8A.80510240 | FINDER | 21 | 25345.43
|  |  | 991004100 | TEMP.MOD.MULTIFUN./TENSION.24--220 VAC/CC 8302 | FINDER | 21 | 51744.86
|  |  | 991006703 | TEMP.MULTIFUN. P/ ZOCALO 86.00 | FINDER | 21 | 29252.63
|  |  | 2727902 | TEMPORIZ.ENCHUF.0,1s.a10hs.2CONT. 8502 | FINDER | 21 | 28137.87
|  |  | 2727903 | TEMPORIZ.ENCHUF.0,1s.a10hs.4CONT. 8504 | FINDER | 21 | 28137.87
|  |  | 27112950 | TEMPORIZADOR ELECTRONICO 220V. MET | G.ELECTRIC | 21 | 8247.1
|  |  | 991015013 | TEMPORIZADOR ENCHUFABLE MECANICO 10A | GENEVE | 21 | 2942.73
|  |  | 991009957 | ENCHUFE INTELIGENTE WIFI (MAX 10A) | GRALF | 21 | 11121.5
|  |  | 991013224 | INTERRUPTOR INTELIGENTE WIFI (MAX 10A) | GRALF | 10.5 | 6672.9
|  |  | 991014816 | INTERRUPTOR INTELIGENTE WIFI (MAX 16A) | GRALF | 10.5 | 11485.59
|  |  | 991013752 | INTERRUPTOR INTELIGENTE WIFI DUAL (MAX 10A) | GRALF | 10.5 | 10578.62
|  |  | 991013223 | INTERRUPTOR INTELIGENTE WIFI RIEL DIN (MAX 32A) | GRALF | 10.5 | 22563.45
|  |  | 991014815 | RELAY DE TIEMPO INTELIGENTE WIFI (MAX 16A) | GRALF | 10.5 | 12905.41
|  |  | 991012866 | CICLADOR 220VCA P/2 BOMBAS | MONTERO | 21 | 8638.81
|  |  | 27594879 | RELE TEMP.EST-TRIA. ME-ET-30 | MONTERO | 21 | 8904.17
|  |  | 27594883 | TEMP.MULT.FUNC.0.6/30Hs 24/220V ME-TMF-7 | MONTERO | 21 | 12117.93
|  |  | 27594882 | TEMP.MULT.RANG.0.6/30Hs 24/220V ME-TM-7 | MONTERO | 21 | 10687.95
|  |  | 27594884 | TEMP.OSCIL.SIMET/ASIM 24/220V ME-TMF-7V | MONTERO | 21 | 12117.93
|  |  | 27180581 | TEMP. MULT. FUN.TENS. 24-230AD/DC 1 INSTANT | OMRON | 21 | 40672.26
|  |  | 27180330 | TEMPORIZ.CICLAD.ASIM.H3CR-F AC100/240 | OMRON | 21 | 69212.17
|  |  | 27594904 | TEMPORIZ.CICLAD.ASIM.H3CR-F ACDC24 | OMRON | 21 | 69192.11
|  |  | 27180329 | TEMPORIZ.EST-TRI. 100 A 220VAC H3DR-G | OMRON | 21 | 49941.01
|  |  | 27180486 | TEMPORIZADOR 48x48mm 24/48VAC/DC H3CR-A | OMRON | 21 | 23318.21
|  |  | 27180327 | TEMPORIZADOR 48x48mm. 100/240VAC/DC H3CR-A | OMRON | 21 | 22663.74
|  |  | 991000694 | TEMPORIZADOR ESTRELLA TRIANGULO V2ZS2 | OMRON | 21 | 35720.88
|  |  | 27180326 | TEMPORIZADOR MULT.FUNC. 24/240 AC/DC H3DKM2 | OMRON | 21 | 74566.67
|  |  | 991011620 | TEMP. MULT.FUNC . 24/240 CC-CA 1096429 | PHOENIX CONTACT | 21 | 65043.36
|  |  | 27594717 | TEMPORIZADOR MULTIRANGO 0925 | RBC-SITEL | 21 | 12498.95
|  |  | 27275030 | TEMPORIZADOR MULTIFUN.MULTILAR. ST100 | RHOMBERG BRASLER | 21 | 33155.6
|  |  | 27592793 | TEMP. 2 INV. 1 INST. 220VCA H3BA-8H-220 | SASSIN | 21 | 14241.74
|  |  | 27592794 | TEMP. EST/TRIAN. 220VCA ST3PY | SASSIN | 21 | 12629.46
|  |  | 27590106 | TEMP. MULTITENSION 24/220 VCC/CA H3BA-8-M | SASSIN | 21 | 11823.32
|  |  | 27590105 | TEMPORIZADOR/CICLADOR H3BA-11-220 | SASSIN | 21 | 13973.02
|  |  | 991014436 | TEMP. MULTIFUNCION 24..240VCA RE17RMMW | SCHNEIDER | 10.5 | 78642.02
|  |  | 991012306 | TEMP. MULTIFUNCION 24..240VCA ESTATICA RE17LMBM | SCHNEIDER | 10.5 | 39741.78
|  |  | 991012539 | TEMP. TEMPORIZADO AL TRABAJO 24VCC 24..240VCA | SCHNEIDER | 10.5 | 41176.97
|  |  | 991012401 | TEMP.TEMPORIZADO AL TRABAJO 24..240VCA ESTATICA RE17LAMW | SCHNEIDER | 10.5 | 26723.94
|  |  | 27107481 | TEMPORIZADOR D/USO GRAL.MULTIRR. MX4 | SECUEN | 21 | 19797.08
|  |  | 27107482 | TEMPORIZADOR P/ARRANQ.MOT.EST.TR. SXT | SECUEN | 21 | 14414.91
|  |  | 27592873 | REL.TEMP.EST-TRIA. 0.05SEC-100H 12/240 100059637 | SIEMENS | 21 | 28066.89
|  |  | 991011284 | REL.TEMP.MULTIFUNCION. 0.05SEC-100H 12/240 1CO | SIEMENS | 21 | 56133.79
| Terminales | Bronce | 991010034 | CAPUCHON AISLADOR HEMBRA 6.3MM | FUSSE-LCT | 21 | 13.05
|  |  | 991010035 | CAPUCHON AISLADOR MACHO 6.3MM | FUSSE-LCT | 21 | 13.05
|  |  | 991010036 | FICHA 2 VIAS P/HEMBRA 6.3 MM C/TRABA | FUSSE-LCT | 21 | 83.9
|  |  | 991010037 | FICHA 2 VIAS P/MACHO 6.3MM C/TRABA | FUSSE-LCT | 21 | 83.9
|  |  | 991010038 | FICHA 3 VIAS P/HEMBRA 6.3MM C/TRABA | FUSSE-LCT | 21 | 121.84
|  |  | 991010039 | FICHA 3 VIAS P/MACHO 6.3MM C/TRABA | FUSSE-LCT | 21 | 121.84
|  |  | 991010040 | FICHA 4 VIAS P/HEMBRA 6.3MM C/TRABA | FUSSE-LCT | 21 | 131.83
|  |  | 991010041 | FICHA 4 VIAS P/MACHO 6.3MM C/TRABA | FUSSE-LCT | 21 | 131.83
|  |  | 991010077 | FICHA 6 VIAS P/HEMBRA 6.3MM C/TRABA | FUSSE-LCT | 21 | 181.28
|  |  | 991010042 | FICHA 6 VIAS P/MACHO 6.3MM C/TRABA | FUSSE-LCT | 21 | 181.28
|  |  | 991010078 | FICHA 8 VIAS P/HEMBRA 6.3MM C/TRABA | FUSSE-LCT | 21 | 247.2
|  |  | 991010079 | FICHA 8 VIAS P/MACHO 6.3MM C/TRABA | FUSSE-LCT | 21 | 247.2
|  |  | 991010505 | CONECT.P.V.C. 1 VIA HEMBRA x 1000 D611/80 | METALGRAB | 21 | 15406.14
|  |  | 991010507 | CONECT.P.V.C. 2 VIAS HEMBRA x 500 D615/80 | METALGRAB | 21 | 13883.44
|  |  | 991010506 | CONECT.P.V.C. 2 VIAS MACHO x 500 D614/80 | METALGRAB | 21 | 14331.3
|  |  | 991010509 | CONECT.P.V.C. 3 VIAS HEMBRA x 500 D619/80 | METALGRAB | 21 | 20242.95
|  |  | 991010508 | CONECT.P.V.C. 3 VIAS MACHO x 500 D618/80 | METALGRAB | 21 | 22034.36
|  |  | 991010511 | CONECT.P.V.C. 8 VIAS HEMBRA x 500 D627/80 | METALGRAB | 21 | 38909.46
|  |  | 991010510 | CONECT.P.V.C. 8 VIAS MACHO x 500 D626/80 | METALGRAB | 21 | 37547.99
|  |  | 3293706 | TERM.BCE. PALA HEMBRA x 200 D0436 | METALGRAB | 21 | 2898.79
|  |  | 991010332 | TERM.BCE. PALA HEMBRA x 200 D0517 | METALGRAB | 21 | 2911.62
|  |  | 3293712 | TERM.BCE. PALA MACHO x 200 D0790 | METALGRAB | 21 | 2494.76
|  |  | 991010333 | TERM.BCE. PALA MACHO x 200 D0830 | METALGRAB | 21 | 3822.31
|  | Preaislados | 11564084 | DERIVACION 560B 29303/48421 | 3M | 21 | 115.64
|  |  | 27593384 | PUNTERA AZUL 16 MM 3200564 | PHOENIX CONTACT | 21 | 76.66
|  |  | 27593385 | PUNTERA AZUL 2.5 MM 3200522 | PHOENIX CONTACT | 21 | 20.18
|  |  | 27593386 | PUNTERA NEGRA 25MM 3200739 | PHOENIX CONTACT | 21 | 209.12
|  | Terminales e identificación | 32590362 | CONECTOR EN C 10 a 25mm | FUSSE-LCT | 21 | 389.92
|  |  | 32590367 | CONECTOR EN C 120 a 185mm | FUSSE-LCT | 21 | 3085.2
|  |  | 32590366 | CONECTOR EN C 16 a 35mm | FUSSE-LCT | 21 | 483.5
|  |  | 32590363 | CONECTOR EN C 25 a 50mm | FUSSE-LCT | 21 | 667.68
|  |  | 32590364 | CONECTOR EN C 25 a 70mm | FUSSE-LCT | 21 | 736.75
|  |  | 32590365 | CONECTOR EN C 35 a 70mm | FUSSE-LCT | 21 | 874.89
|  |  | 991007955 | CONECTOR EN C 50 a 120mm | FUSSE-LCT | 21 | 2026.1
|  |  | 3293843 | CONECTORES PARA DERIVACION E1 ( ROJO) | FUSSE-LCT | 21 | 26.22
|  |  | 32590190 | CONECTORES PARA DERIVACION E2 ( AZUL) | FUSSE-LCT | 21 | 26.22
|  |  | 32562225 | CONECTORES PARA DERIVACION E3 ( AMARILLO) | FUSSE-LCT | 21 | 35.89
|  |  | 32590201 | GRAMPA DENTADA P/DERIV. 6/25 | FUSSE-LCT | 21 | 928.31
|  |  | 32590202 | GRAMPA DENTADA P/DERIV. 16/50 | FUSSE-LCT | 21 | 1591.39
|  |  | 32590305 | GRAMPA DENTADA P/DERIV. 25/70 | FUSSE-LCT | 21 | 2740.76
|  |  | 32590326 | GRAMPA DENTADA P/DERIV. 70/120 | FUSSE-LCT | 21 | 5304.69
|  |  | 3292551 | GRAMPA P/TIERRA 10/35mm. BCE. | FUSSE-LCT | 21 | 618.88
|  |  | 3292552 | GRAMPA P/TIERRA 10/35mm. BCE. | FUSSE-LCT | 21 | 1105.14
|  |  | 991012748 | GRAMPA P/TIERRA 120/185mm. BCE. | FUSSE-LCT | 21 | 2033.46
|  |  | 3292554 | GRAMPA P/TIERRA 25/35mm. BCE. | FUSSE-LCT | 21 | 972.53
|  |  | 3292557 | GRAMPA P/TIERRA 50/70mm. BCE. | FUSSE-LCT | 21 | 1856.64
|  |  | 3292556 | GRAMPA P/TIERRA 50/95mm. BCE. | FUSSE-LCT | 21 | 972.53
|  |  | 3292553 | GRAMPA P/TIERRA 50/95mm. BCE. | FUSSE-LCT | 21 | 1856.64
|  |  | 991016810 | MALLA DE COBRE ESTAÑADO 25mm | FUSSE-LCT | 21 | 7662.33
|  |  | 3292550 | POTE DE Alucon 200 grs. | FUSSE-LCT | 21 | 2483.94
|  |  | 991006150 | PUNTERA TUB.AISLADA 2 CONDUCT. CTD 075 | FUSSE-LCT | 21 | 12.5
|  |  | 32590395 | PUNTERA TUB.AISLADA 2 CONDUCT. CTD 1 | FUSSE-LCT | 21 | 13.12
|  |  | 32590396 | PUNTERA TUB.AISLADA 2 CONDUCT. CTD 1.5 | FUSSE-LCT | 21 | 16.24
|  |  | 32590397 | PUNTERA TUB.AISLADA 2 CONDUCT. CTD 2.5 | FUSSE-LCT | 21 | 23.42
|  |  | 32590398 | PUNTERA TUB.AISLADA 2 CONDUCT. CTD 4 | FUSSE-LCT | 21 | 26.23
|  |  | 991010393 | PUNTERA TUB.AISLADA 2 CONDUCT. CTD 6 | FUSSE-LCT | 21 | 32.46
|  |  | 32590350 | PUNTERA TUB.AISLADA CTN 0.75 CELESTE 0,75 MM2 | FUSSE-LCT | 21 | 5.8
|  |  | 32590359 | PUNTERA TUB.AISLADA CTN 1 ROJO 1MM2 | FUSSE-LCT | 21 | 6.5
|  |  | 32590360 | PUNTERA TUB.AISLADA CTN 1.5 NEGRO 1,5MM2 | FUSSE-LCT | 21 | 8.21
|  |  | 32590361 | PUNTERA TUB.AISLADA CTN 2.5 GRIS 2,5MM2 | FUSSE-LCT | 21 | 10.59
|  |  | 4396573 | PUNTERA TUB.AISLADA CTN 4 NARANJA 4MM2 | FUSSE-LCT | 21 | 15.38
|  |  | 32590345 | PUNTERA TUB.AISLADA CTN 6 VERDE 6MM2 | FUSSE-LCT | 21 | 18.79
|  |  | 32590346 | PUNTERA TUB.AISLADA CTN 10 MARRON 10MM2 | FUSSE-LCT | 21 | 26.31
|  |  | 3292000 | PUNTERA TUB.AISLADA CTN 16 MARRON 16MM2 | FUSSE-LCT | 21 | 30.76
|  |  | 991004530 | PUNTERA TUB.AISLADA CTN 25 NEGRA 25MM2 | FUSSE-LCT | 21 | 51.94
|  |  | 991013431 | PUNTERA TUB.AISLADA CTN 35 ROJO 35MM2 | FUSSE-LCT | 21 | 55.92
|  |  | 3292558 | TERMINAL A MORDAZA MOD.TMO-2 70/120MM | FUSSE-LCT | 21 | 3448.05
|  |  | 3292559 | TERMINAL A MORDAZA MOD.TMO-3 150/240MM | FUSSE-LCT | 21 | 8841.16
|  |  | 3292100 | TERMINAL AL. 10mm SCA 10 | FUSSE-LCT | 21 | 57.96
|  |  | 3292101 | TERMINAL AL. 16mm SCA 16 | FUSSE-LCT | 21 | 66.24
|  |  | 3292102 | TERMINAL AL. 25mm SCA 25 | FUSSE-LCT | 21 | 82.8
|  |  | 3292103 | TERMINAL AL. 35mm SCA 35 | FUSSE-LCT | 21 | 99.36
|  |  | 3292104 | TERMINAL AL. 50mm SCA 50 | FUSSE-LCT | 21 | 173.88
|  |  | 3292105 | TERMINAL AL. 70mm SCA 70 | FUSSE-LCT | 21 | 231.83
|  |  | 3292106 | TERMINAL AL. 95mm SCA 95 | FUSSE-LCT | 21 | 260.81
|  |  | 3292107 | TERMINAL AL. 120mm SCA 120 | FUSSE-LCT | 21 | 389.14
|  |  | 3292108 | TERMINAL AL. 150mm SCA 150 | FUSSE-LCT | 21 | 471.94
|  |  | 3292109 | TERMINAL AL. 185mm SCA 185 | FUSSE-LCT | 21 | 645.82
|  |  | 3292110 | TERMINAL AL. 240mm SCA 240 | FUSSE-LCT | 21 | 827.97
|  |  | 3292111 | TERMINAL AL. 300mm SCA 300 | FUSSE-LCT | 21 | 1283.35
|  |  | 3292112 | TERMINAL AL. 400mm SCA 400 | FUSSE-LCT | 21 | 1738.74
|  |  | 3229181 | TERMINAL AMARILLO C 1 | FUSSE-LCT | 21 | 40.49
|  |  | 3229182 | TERMINAL AMARILLO C 2 | FUSSE-LCT | 21 | 40.9
|  |  | 3229183 | TERMINAL AMARILLO C 3 | FUSSE-LCT | 21 | 43.42
|  |  | 3229184 | TERMINAL AMARILLO C 4 | FUSSE-LCT | 21 | 45.43
|  |  | 3229185 | TERMINAL AMARILLO C 5 | FUSSE-LCT | 21 | 64.13
|  |  | 3229186 | TERMINAL AMARILLO C 6 | FUSSE-LCT | 21 | 63.5
|  |  | 3229187 | TERMINAL AMARILLO C 7 | FUSSE-LCT | 21 | 82.82
|  |  | 3229189 | TERMINAL AMARILLO C 9 | FUSSE-LCT | 21 | 42.1
|  |  | 3229190 | TERMINAL AMARILLO C 10 | FUSSE-LCT | 21 | 42.77
|  |  | 3229191 | TERMINAL AMARILLO C 11 | FUSSE-LCT | 21 | 44.17
|  |  | 3229192 | TERMINAL AMARILLO C 12 | FUSSE-LCT | 21 | 51.76
|  |  | 3229193 | TERMINAL AMARILLO C 13 | FUSSE-LCT | 21 | 42.77
|  |  | 3229194 | TERMINAL AMARILLO C 14 | FUSSE-LCT | 21 | 56.59
|  |  | 3229195 | TERMINAL AMARILLO C 15 | FUSSE-LCT | 21 | 25.39
|  |  | 3229196 | TERMINAL AMARILLO C 16 | FUSSE-LCT | 21 | 24.84
|  |  | 3229197 | TERMINAL AMARILLO C 17 | FUSSE-LCT | 21 | 42.77
|  |  | 3229198 | TERMINAL AMARILLO C 18 | FUSSE-LCT | 21 | 42.79
|  |  | 3229112 | TERMINAL AZUL B 2 | FUSSE-LCT | 21 | 21.4
|  |  | 3229113 | TERMINAL AZUL B 3 | FUSSE-LCT | 21 | 22.08
|  |  | 3229114 | TERMINAL AZUL B 4 | FUSSE-LCT | 21 | 24.05
|  |  | 3229115 | TERMINAL AZUL B 5 | FUSSE-LCT | 21 | 31.18
|  |  | 3229116 | TERMINAL AZUL B 6 | FUSSE-LCT | 21 | 28.98
|  |  | 3229117 | TERMINAL AZUL B 7 | FUSSE-LCT | 21 | 30.37
|  |  | 3229119 | TERMINAL AZUL B 9 | FUSSE-LCT | 21 | 18.37
|  |  | 3229120 | TERMINAL AZUL B 10 | FUSSE-LCT | 21 | 18.62
|  |  | 3229121 | TERMINAL AZUL B 11 | FUSSE-LCT | 21 | 19.38
|  |  | 3229124 | TERMINAL AZUL B 14 | FUSSE-LCT | 21 | 19.03
|  |  | 3229125 | TERMINAL AZUL B 15 | FUSSE-LCT | 21 | 19.32
|  |  | 3229126 | TERMINAL AZUL B 16 | FUSSE-LCT | 21 | 24.69
|  |  | 3229127 | TERMINAL AZUL B 17 | FUSSE-LCT | 21 | 16.56
|  |  | 3229128 | TERMINAL AZUL B 18 | FUSSE-LCT | 21 | 21.38
|  |  | 3229129 | TERMINAL AZUL B 19 | FUSSE-LCT | 21 | 20.7
|  |  | 3229130 | TERMINAL AZUL B 20 | FUSSE-LCT | 21 | 31.75
|  |  | 3229131 | TERMINAL AZUL B 21 | FUSSE-LCT | 21 | 60.12
|  |  | 3229132 | TERMINAL AZUL B 22 | FUSSE-LCT | 21 | 60.12
|  |  | 3229133 | TERMINAL AZUL B 23 | FUSSE-LCT | 21 | 35.89
|  |  | 3229134 | TERMINAL AZUL B 24 | FUSSE-LCT | 21 | 23.46
|  |  | 3229135 | TERMINAL AZUL B 26 | FUSSE-LCT | 21 | 37.27
|  |  | 3229136 | TERMINAL AZUL B 27 | FUSSE-LCT | 21 | 26.22
|  |  | 3229137 | TERMINAL AZUL B 28 | FUSSE-LCT | 21 | 48.19
|  |  | 3229140 | TERMINAL AZUL B 30 | FUSSE-LCT | 21 | 24.05
|  |  | 32590330 | TERMINAL BIMET.AL/CU 16MM. TFB 16 | FUSSE-LCT | 21 | 1129.37
|  |  | 32590331 | TERMINAL BIMET.AL/CU 25MM. TFB 25 | FUSSE-LCT | 21 | 1352.07
|  |  | 32590332 | TERMINAL BIMET.AL/CU 35MM TFB 35 | FUSSE-LCT | 21 | 1399.79
|  |  | 32590333 | TERMINAL BIMET.AL/CU 50MM. TFB 50 | FUSSE-LCT | 21 | 2120.89
|  |  | 32590334 | TERMINAL BIMET.AL/CU 70MM. TFB 70 | FUSSE-LCT | 21 | 2205.74
|  |  | 32590335 | TERMINAL BIMET.AL/CU 95MM. TFB 95 | FUSSE-LCT | 21 | 2332.99
|  |  | 32590336 | TERMINAL BIMET.AL/CU 120MM. TFB 120 | FUSSE-LCT | 21 | 3817.6
|  |  | 32590337 | TERMINAL BIMET.AL/CU 150MM. TFB 150 | FUSSE-LCT | 21 | 4072.14
|  |  | 32590338 | TERMINAL BIMET.AL/CU 185MM. TFB 185 | FUSSE-LCT | 21 | 7592.84
|  |  | 32590368 | TERMINAL BIMET.AL/CU 240MM. TFB 240 | FUSSE-LCT | 21 | 7698.89
|  |  | 32590371 | TERMINAL BIMET.AL/CU 300MM. TFB 300 | FUSSE-LCT | 21 | 10816.55
|  |  | 32590372 | TERMINAL BIMET.AL/CU 400MM. TFB 400 | FUSSE-LCT | 21 | 13856.51
|  |  | 32590203 | TERMINAL DE COBRE ESTAÑADO 1.5MM/2 (5/32) | FUSSE-LCT | 21 | 41.9
|  |  | 32590204 | TERMINAL DE COBRE ESTAÑADO 1.5MM/3 (3/16) | FUSSE-LCT | 21 | 41.9
|  |  | 32590205 | TERMINAL DE COBRE ESTAÑADO 2.5MM/1 (5/32) | FUSSE-LCT | 21 | 47.89
|  |  | 32590206 | TERMINAL DE COBRE ESTAÑADO 2.5MM/2 (3/16) | FUSSE-LCT | 21 | 47.89
|  |  | 32590207 | TERMINAL DE COBRE ESTAÑADO 4MM/1 (5/32) | FUSSE-LCT | 21 | 58.66
|  |  | 32590208 | TERMINAL DE COBRE ESTAÑADO 4MM/2 (3/16) | FUSSE-LCT | 21 | 58.66
|  |  | 32590209 | TERMINAL DE COBRE ESTAÑADO 6MM/1 (3/16) | FUSSE-LCT | 21 | 79.02
|  |  | 32590210 | TERMINAL DE COBRE ESTAÑADO 6MM/2 (1/4) | FUSSE-LCT | 21 | 79.02
|  |  | 32590211 | TERMINAL DE COBRE ESTAÑADO 10MM/1 (3/16) | FUSSE-LCT | 21 | 152.05
|  |  | 32590212 | TERMINAL DE COBRE ESTAÑADO 10MM/2 (1/4) | FUSSE-LCT | 21 | 152.05
|  |  | 32590213 | TERMINAL DE COBRE ESTAÑADO 10MM/3 (5/16) | FUSSE-LCT | 21 | 152.05
|  |  | 32590214 | TERMINAL DE COBRE ESTAÑADO 16MM/1 (1/4) | FUSSE-LCT | 21 | 203.37
|  |  | 32590215 | TERMINAL DE COBRE ESTAÑADO 16MM/2 (5/16) | FUSSE-LCT | 21 | 203.37
|  |  | 32590216 | TERMINAL DE COBRE ESTAÑADO 16MM/3 (3/8) | FUSSE-LCT | 21 | 221.49
|  |  | 32590217 | TERMINAL DE COBRE ESTAÑADO 25MM/1 (1/4) | FUSSE-LCT | 21 | 230.74
|  |  | 32590218 | TERMINAL DE COBRE ESTAÑADO 25MM/2 (5/16) | FUSSE-LCT | 21 | 230.74
|  |  | 32590219 | TERMINAL DE COBRE ESTAÑADO 25MM/3 (3/8) | FUSSE-LCT | 21 | 234.65
|  |  | 32590220 | TERMINAL DE COBRE ESTAÑADO 25MM/4 (1/2) | FUSSE-LCT | 21 | 350.79
|  |  | 32590221 | TERMINAL DE COBRE ESTAÑADO 35MM/1 (1/4) | FUSSE-LCT | 21 | 359.8
|  |  | 32590222 | TERMINAL DE COBRE ESTAÑADO 35MM/2 (5/16) | FUSSE-LCT | 21 | 359.8
|  |  | 32590223 | TERMINAL DE COBRE ESTAÑADO 35MM/3 (3/8) | FUSSE-LCT | 21 | 359.8
|  |  | 32590224 | TERMINAL DE COBRE ESTAÑADO 35MM/4 (1/2) | FUSSE-LCT | 21 | 403.46
|  |  | 32590225 | TERMINAL DE COBRE ESTAÑADO 50MM/0 (1/4) | FUSSE-LCT | 21 | 469.31
|  |  | 32590226 | TERMINAL DE COBRE ESTAÑADO 50MM/1 (5/16) | FUSSE-LCT | 21 | 469.31
|  |  | 32590227 | TERMINAL DE COBRE ESTAÑADO 50MM/2 (3/8) | FUSSE-LCT | 21 | 469.31
|  |  | 32590228 | TERMINAL DE COBRE ESTAÑADO 50MM/3 (1/2) | FUSSE-LCT | 21 | 512.33
|  |  | 32590229 | TERMINAL DE COBRE ESTAÑADO 50MM/4 (5/8) | FUSSE-LCT | 21 | 544.9
|  |  | 32590230 | TERMINAL DE COBRE ESTAÑADO 70MM/0 (5/16) | FUSSE-LCT | 21 | 711.79
|  |  | 32590231 | TERMINAL DE COBRE ESTAÑADO 70MM/1 (3/8) | FUSSE-LCT | 21 | 711.79
|  |  | 32590232 | TERMINAL DE COBRE ESTAÑADO 70MM/2 (1/2) | FUSSE-LCT | 21 | 711.79
|  |  | 32590233 | TERMINAL DE COBRE ESTAÑADO 70MM/3 (5/8) | FUSSE-LCT | 21 | 750.9
|  |  | 32590234 | TERMINAL DE COBRE ESTAÑADO 95MM/1 (3/8) | FUSSE-LCT | 21 | 1044.21
|  |  | 32590235 | TERMINAL DE COBRE ESTAÑADO 95MM/2 (1/2) | FUSSE-LCT | 21 | 1048.13
|  |  | 32590236 | TERMINAL DE COBRE ESTAÑADO 95MM/3 (5/8) | FUSSE-LCT | 21 | 1055.95
|  |  | 32590237 | TERMINAL DE COBRE ESTAÑADO 120MM/0 (3/8) | FUSSE-LCT | 21 | 1329.74
|  |  | 32590238 | TERMINAL DE COBRE ESTAÑADO 120MM/1 (1/2) | FUSSE-LCT | 21 | 1349.29
|  |  | 32590239 | TERMINAL DE COBRE ESTAÑADO 120MM/2 (5/8) | FUSSE-LCT | 21 | 1387.11
|  |  | 32590240 | TERMINAL DE COBRE ESTAÑADO 150MM/0 (3/8) | FUSSE-LCT | 21 | 1907.27
|  |  | 32590241 | TERMINAL DE COBRE ESTAÑADO 150MM/1 (1/2) | FUSSE-LCT | 21 | 1907.27
|  |  | 32590242 | TERMINAL DE COBRE ESTAÑADO 150MM/2 (5/8) | FUSSE-LCT | 21 | 1907.27
|  |  | 32590243 | TERMINAL DE COBRE ESTAÑADO 185MM/0 (3/8) | FUSSE-LCT | 21 | 2303.57
|  |  | 32590244 | TERMINAL DE COBRE ESTAÑADO 185MM/1 (1/2) | FUSSE-LCT | 21 | 2303.57
|  |  | 32590245 | TERMINAL DE COBRE ESTAÑADO 185MM/2 (5/8) | FUSSE-LCT | 21 | 2303.57
|  |  | 32590246 | TERMINAL DE COBRE ESTAÑADO 240MM/1 (1/2) | FUSSE-LCT | 21 | 3617.66
|  |  | 32590247 | TERMINAL DE COBRE ESTAÑADO 240MM/2 (5/8) | FUSSE-LCT | 21 | 3617.66
|  |  | 32590248 | TERMINAL DE COBRE ESTAÑADO 300MM/0 (1/2) | FUSSE-LCT | 21 | 5162.5
|  |  | 32590249 | TERMINAL DE COBRE ESTAÑADO 300MM/1 (5/8) | FUSSE-LCT | 21 | 5162.5
|  |  | 32590250 | TERMINAL DE COBRE ESTAÑADO 400MM/1 (5/8) | FUSSE-LCT | 21 | 7235.31
|  |  | 991010072 | TERMINAL DE COBRE ESTAÑADO COMPACTO 120MM/0 (3/8) | FUSSE-LCT | 21 | 1934.82
|  |  | 991010073 | TERMINAL DE COBRE ESTAÑADO COMPACTO 185MM/0 (3/8) | FUSSE-LCT | 21 | 2966.7
|  |  | 32590309 | TERMINAL DE MEDIA TENSION 150MM TIL-150 | FUSSE-LCT | 21 | 2097.97
|  |  | 32590308 | TERMINAL DE MEDIA TENSION 25MM TIL-25 | FUSSE-LCT | 21 | 370.78
|  |  | 991012360 | TERMINAL DE MEDIA TENSION 95MM TIL-95 | FUSSE-LCT | 21 | 1161.56
|  |  | 32590317 | TERMINAL DOBLE IDENTACION SCC-L 16 | FUSSE-LCT | 21 | 334.39
|  |  | 32590318 | TERMINAL DOBLE IDENTACION SCC-L 25 | FUSSE-LCT | 21 | 442.98
|  |  | 32590314 | TERMINAL DOBLE IDENTACION SCC-L 35 | FUSSE-LCT | 21 | 706.36
|  |  | 32590315 | TERMINAL DOBLE IDENTACION SCC-L 50 | FUSSE-LCT | 21 | 838.06
|  |  | 32590319 | TERMINAL DOBLE IDENTACION SCC-L 70 | FUSSE-LCT | 21 | 1197.22
|  |  | 32590316 | TERMINAL DOBLE IDENTACION SCC-L 95 | FUSSE-LCT | 21 | 1610.01
|  |  | 32590320 | TERMINAL DOBLE IDENTACION SCC-L 120 | FUSSE-LCT | 21 | 1955.49
|  |  | 3292064 | TERMINAL DOBLE IDENTACION SCC-L 150 | FUSSE-LCT | 21 | 2724.66
|  |  | 32590321 | TERMINAL DOBLE IDENTACION SCC-L 185 | FUSSE-LCT | 21 | 3281.98
|  |  | 32590322 | TERMINAL DOBLE IDENTACION SCC-L 240 | FUSSE-LCT | 21 | 5139.7
|  |  | 991000635 | TERMINAL DOS ORIFICIOS SCC-DL 185 | FUSSE-LCT | 21 | 4106.53
|  |  | 991000636 | TERMINAL DOS ORIFICIOS SCC-DL 300 | FUSSE-LCT | 21 | 9412.31
|  |  | 991000637 | TERMINAL DOS ORIFICIOS SCC-DL 400 | FUSSE-LCT | 21 | 12384.8
|  |  | 3229043 | TERMINAL ROJO A 2 | FUSSE-LCT | 21 | 11.33
|  |  | 3229044 | TERMINAL ROJO A 3 | FUSSE-LCT | 21 | 16.19
|  |  | 3229045 | TERMINAL ROJO A 4 | FUSSE-LCT | 21 | 17.26
|  |  | 3229046 | TERMINAL ROJO A 5 | FUSSE-LCT | 21 | 26.72
|  |  | 3229047 | TERMINAL ROJO A 6 | FUSSE-LCT | 21 | 22.08
|  |  | 3229048 | TERMINAL ROJO A 7 | FUSSE-LCT | 21 | 26.22
|  |  | 3229050 | TERMINAL ROJO A 9 | FUSSE-LCT | 21 | 14.7
|  |  | 3229051 | TERMINAL ROJO A 10 | FUSSE-LCT | 21 | 15.36
|  |  | 3229052 | TERMINAL ROJO A 11 | FUSSE-LCT | 21 | 17.36
|  |  | 3229053 | TERMINAL ROJO A 12 | FUSSE-LCT | 21 | 16.56
|  |  | 3229054 | TERMINAL ROJO A 13 | FUSSE-LCT | 21 | 17.94
|  |  | 3229055 | TERMINAL ROJO A 14 | FUSSE-LCT | 21 | 23.05
|  |  | 3229056 | TERMINAL ROJO A 15 | FUSSE-LCT | 21 | 14.7
|  |  | 3229057 | TERMINAL ROJO A 16 | FUSSE-LCT | 21 | 19.38
|  |  | 3229058 | TERMINAL ROJO A 17 | FUSSE-LCT | 21 | 19.38
|  |  | 3229059 | TERMINAL ROJO A 18 | FUSSE-LCT | 21 | 32.07
|  |  | 3229060 | TERMINAL ROJO A 19 | FUSSE-LCT | 21 | 13.76
|  |  | 3229061 | TERMINAL ROJO A 20 | FUSSE-LCT | 21 | 44.09
|  |  | 3229062 | TERMINAL ROJO A 21 | FUSSE-LCT | 21 | 56.12
|  |  | 3229063 | TERMINAL ROJO A 22 | FUSSE-LCT | 21 | 18.64
|  |  | 3292500 | UNION 1.5 mm P/1 IDENT. UCC | FUSSE-LCT | 21 | 62.26
|  |  | 3292501 | UNION 2.5 mm P/1 IDENT. UCC | FUSSE-LCT | 21 | 63.45
|  |  | 3292502 | UNION 4 mm P/1 IDENT. UCC | FUSSE-LCT | 21 | 77.82
|  |  | 3292503 | UNION 6 mm P/1 IDENT. UCC | FUSSE-LCT | 21 | 81.41
|  |  | 3292504 | UNION 10 mm P/1 IDENT. UCC | FUSSE-LCT | 21 | 141.27
|  |  | 3292506 | UNION 16 mm P/1 IDENT. UCC | FUSSE-LCT | 21 | 181.98
|  |  | 3292509 | UNION 25 mm P/1 IDENT. UCC | FUSSE-LCT | 21 | 219.09
|  |  | 3292512 | UNION 35 mm P/1 IDENT. UCC | FUSSE-LCT | 21 | 312.88
|  |  | 3292515 | UNION 50 mm P/1 IDENT. UCC | FUSSE-LCT | 21 | 512.34
|  |  | 3292517 | UNION 70 mm P/1 IDENT. UCC | FUSSE-LCT | 21 | 718.33
|  |  | 3292519 | UNION 95 mm P/1 IDENT. UCC | FUSSE-LCT | 21 | 966.02
|  |  | 3292520 | UNION 120 mm P/1 IDENT. UCC | FUSSE-LCT | 21 | 1188.94
|  |  | 3292521 | UNION 150 mm P/1 IDENT. UCC | FUSSE-LCT | 21 | 1548.07
|  |  | 3292522 | UNION 185 mm P/1 IDENT. UCC | FUSSE-LCT | 21 | 1882.46
|  |  | 32590380 | UNION 10 mm.P/1 IDENT.LARGO UCC-L | FUSSE-LCT | 21 | 287.33
|  |  | 32590381 | UNION 16 mm.P/1 IDENT.LARGO UCC-L | FUSSE-LCT | 21 | 353.18
|  |  | 32590382 | UNION 25 mm.P/1 IDENT.LARGO UCC-L | FUSSE-LCT | 21 | 421.08
|  |  | 32590383 | UNION 35 mm.P/1 IDENT.LARGO UCC-L | FUSSE-LCT | 21 | 606.86
|  |  | 32590384 | UNION 50 mm.P/1 IDENT.LARGO UCC-L | FUSSE-LCT | 21 | 817.38
|  |  | 32590385 | UNION 70 mm.P/1 IDENT.LARGO UCC-L | FUSSE-LCT | 21 | 1188.93
|  |  | 32590386 | UNION 95 mm.P/1 IDENT.LARGO UCC-L | FUSSE-LCT | 21 | 1535.7
|  |  | 32590387 | UNION 120 mm.P/1 IDENT.LARGO UCC-L | FUSSE-LCT | 21 | 1882.44
|  |  | 32590388 | UNION 150 mm.P/1 IDENT.LARGO UCC-L | FUSSE-LCT | 21 | 3034.21
|  |  | 32590389 | UNION 185 mm.P/1 IDENT.LARGO UCC-L | FUSSE-LCT | 21 | 3467.71
|  |  | 32590390 | UNION 240 mm.P/1 IDENT.LARGO UCC-L | FUSSE-LCT | 21 | 5015.76
|  |  | 32590307 | UNION 240mm. P/1 IDENT. UCC | FUSSE-LCT | 21 | 2972.31
|  |  | 3292529 | UNION 300 mm.P/1 IDENT.LARGO UCC-L | FUSSE-LCT | 21 | 6687.69
|  |  | 32590392 | UNION 400 mm.P/1 IDENT.LARGO UCC-L | FUSSE-LCT | 21 | 9164.59
|  |  | 32590393 | UNION 500 mm.P/1 IDENT.LARGO UCC-L | FUSSE-LCT | 21 | 16099.99
|  |  | 3292530 | UNION AL. 10mm UCA 10 | FUSSE-LCT | 21 | 45.54
|  |  | 3292531 | UNION AL. 16mm UCA 16 | FUSSE-LCT | 21 | 53.82
|  |  | 3292532 | UNION AL. 25mm UCA 25 | FUSSE-LCT | 21 | 61.73
|  |  | 3292533 | UNION AL. 35mm UCA 35 | FUSSE-LCT | 21 | 70.38
|  |  | 3292534 | UNION AL. 50mm UCA 50 | FUSSE-LCT | 21 | 95.21
|  |  | 3292535 | UNION AL. 70mm UCA 70 | FUSSE-LCT | 21 | 136.61
|  |  | 3292536 | UNION AL. 95mm UCA 95 | FUSSE-LCT | 21 | 169.74
|  |  | 3292537 | UNION AL. 120mm UCA 120 | FUSSE-LCT | 21 | 261.01
|  |  | 3292538 | UNION AL. 150mm UCA 150 | FUSSE-LCT | 21 | 309.47
|  |  | 3292539 | UNION AL. 185mm UCA 185 | FUSSE-LCT | 21 | 422.26
|  |  | 3292540 | UNION AL. 240mm UCA 240 | FUSSE-LCT | 21 | 554.74
|  |  | 991010644 | UNION AL. 300mm UCA 300 | FUSSE-LCT | 21 | 910.77
|  |  | 32590351 | UNION TABICADA UBTR 50/35 6223 | FUSSE-LCT | 21 | 885.89
|  |  | 32590352 | UNION TABICADA UBTR 70/50 6224 | FUSSE-LCT | 21 | 885.89
|  |  | 32590353 | UNION TABICADA UBTR 95/70 6225 | FUSSE-LCT | 21 | 885.89
|  |  | 32590354 | UNION TABICADA UBTR 120/70 6226 | FUSSE-LCT | 21 | 1499.81
|  |  | 32590355 | UNION TABICADA UBTR 120/95 6227 | FUSSE-LCT | 21 | 1499.81
|  |  | 32590356 | UNION TABICADA UBTR 150/120 6228 | FUSSE-LCT | 21 | 1593.07
|  |  | 32590357 | UNION TABICADA UBTR 185/120 6229 | FUSSE-LCT | 21 | 2642.17
|  |  | 32590358 | UNION TABICADA UBTR 185/150 6230 | FUSSE-LCT | 21 | 2642.17
|  |  | 47564133 | PUNTERA AISLADA AI50BU 3200726 | PHOENIX CONTACT | 21 | 410.94
|  |  | 47564139 | PUNTERA 35MM 3201495 | PHOENIX CONTACT | 21 | 249.69
|  |  | 27593005 | PUNTERA AI 0.5-8 WH 3200014 | PHOENIX CONTACT | 21 | 16.36
|  |  | 27593006 | PUNTERA AI-TWIN 2X1.5-8 BK 3200823 | PHOENIX CONTACT | 21 | 41.33
|  |  | 27593007 | PUNTERA AI-TWIN 2X2.5-10 BU 3200836 | PHOENIX CONTACT | 21 | 44.25
|  |  | 27593053 | PUNTERA AMARILLA 0.25mm 3203024 | PHOENIX CONTACT | 21 | 30.04
|  |  | 27593380 | PUNTERA AMARILLA 6 MM 3200548 | PHOENIX CONTACT | 21 | 49.89
|  |  | 27595186 | PUNTERA AMARILLO 2X6 MM 3201013 | PHOENIX CONTACT | 21 | 133.73
|  |  | 27595183 | PUNTERA GRIS 0.75 MM L18MM 3200849 | PHOENIX CONTACT | 21 | 35.01
|  |  | 27593379 | PUNTERA GRIS 0.75MM 3200519 | PHOENIX CONTACT | 21 | 16.36
|  |  | 27595185 | PUNTERA GRIS 2X4 MM 3201000 | PHOENIX CONTACT | 21 | 114.27
|  |  | 27593387 | PUNTERA GRIS 4MM 3200535 | PHOENIX CONTACT | 21 | 32.27
|  |  | 27593383 | PUNTERA NEGRA 1.5 MM 3200043 | PHOENIX CONTACT | 21 | 16.36
|  |  | 27595184 | PUNTERA NEGRA 2X1.5 MM NEGRA 3200991 | PHOENIX CONTACT | 21 | 51.12
|  |  | 27593381 | PUNTERA ROJA 1 MM 3200030 | PHOENIX CONTACT | 21 | 16.36
|  |  | 27593382 | PUNTERA ROJA 10 MM 3200551 | PHOENIX CONTACT | 21 | 54.79
|  |  | 27595187 | PUNTERA ROJO 2X10 MM 3201026 | PHOENIX CONTACT | 21 | 168.78
| Variadores de velocidad motores | Accesorios variadores de velocidad | 991013027 | PANEL DE CONTROL PARA VAR.DE FREC. ACS-CP-C | ABB | 21 | 75902.03
|  |  | 991011558 | CABLE PARA DISPLAY GRAFICO P/ATS22 1MT VW3A1104R10 | SCHNEIDER | 10.5 | 20415.61
|  |  | 991011557 | DISPLAY REMOTO PARA ATS22 VW3G22101 | SCHNEIDER | 10.5 | 50192.59
|  |  | 27420900 | DISPLAY REMOTO PARA ATV12/312/22 VW3A1006 | SCHNEIDER | 10.5 | 85172.14
|  |  | 991015500 | DISPLAY REMOTO PARA ATV600/900 | SCHNEIDER | 10.5 | 139846.43
|  |  | 991009086 | FILTRO SALIDA VW3A5303 | SCHNEIDER | 21 | 212079.02
|  |  | 991013589 | FIN DE LINEA MODBUS | SCHNEIDER | 21 | 35302.47
|  |  | 991008185 | KIT IP54 P/DISPLAY VW3A1102 | SCHNEIDER | 10.5 | 99458.82
|  |  | 991012032 | PANEL D/OPER.BOP-2 P/G120C/120 6SL3255-0AA0-4CA1 | SIEMENS | 21 | 22800.96
|  |  | 991012569 | RESIST. DE FRENADO SINAMICS R 140 OHM 6SL3201-0BE21-8AA0 | SIEMENS | 21 | 94664.7
|  |  | 991012568 | RESIST.DE FRENADO MICROMASTER 4 380-480V R 2000W PK 100W IP20 | SIEMENS | 21 | 130494.79
|  |  | 991016976 | UNIDAD DE CONTROL CU230P-2 PN PROFINET | SIEMENS | 21 | 160624.63
|  | Alimentación 220VCA | 991010379 | VARIADOR VELOC 1/2HP SY5000 220V | AEA | 21 | 45742.79
|  |  | 991010380 | VARIADOR VELOC 1HP SY5000 220V | AEA | 21 | 57686.74
|  |  | 27501002 | VARIADOR VELOC 2HP 220V | AEA | 21 | 55399.6
|  |  | 27501003 | VARIADOR VELOC 3HP 220V | AEA | 21 | 71155.45
|  |  | 991012275 | VARIADOR VELOCIDAD 0,5 HP 3X220V CV202S0004G | KINCO | 21 | 54010.71
|  |  | 991014703 | VARIADOR VELOCIDAD 0,5 HP 3X220V VECT.FV202S0004G | KINCO | 21 | 95929.47
|  |  | 991012184 | VARIADOR VELOCIDAD 1HP 3X220V CV202S0007G | KINCO | 21 | 55354.26
|  |  | 991014704 | VARIADOR VELOCIDAD 1HP 3X220V VECT. FV202S0007G | KINCO | 21 | 100497.54
|  |  | 991012916 | VARIADOR VELOCIDAD 1HP 3X380V CV204T0007G | KINCO | 21 | 69399.74
|  |  | 991012274 | VARIADOR VELOCIDAD 2HP 3X220V CV202S0015G | KINCO | 21 | 58151.53
|  |  | 991014705 | VARIADOR VELOCIDAD 2HP 3X220V VECT. FV202S0015G | KINCO | 21 | 106409.16
|  |  | 991012277 | VARIADOR VELOCIDAD 2HP 3X380V CV204T0015G | KINCO | 21 | 73626.54
|  |  | 991014706 | VARIADOR VELOCIDAD 3HP 3X220V VECT.FV202S0022G | KINCO | 21 | 112320.78
|  |  | 991012278 | VARIADOR VELOCIDAD 3HP 3X380V CV204T0022G | KINCO | 21 | 77925.9
|  |  | 991014024 | VARIADOR VELOCIDAD VECT. 10HP 3X380V FV204T0075G | KINCO | 21 | 147253.08
|  |  | 991014025 | VARIADOR VELOCIDAD VECT. 15HP 3X380V FV204T0110G | KINCO | 21 | 196303.4
|  |  | 991014022 | VARIADOR VELOCIDAD VECT. 2HP 3X380V FV204T0015G | KINCO | 21 | 96466.89
|  |  | 991014021 | VARIADOR VELOCIDAD VECT. 3 HP 3X380V FV204T0022G | KINCO | 21 | 108021.42
|  |  | 991014026 | VARIADOR VELOCIDAD VECT. 30HP 3X380V FV204T0220G | KINCO | 21 | 337392.28
|  |  | 991014023 | VARIADOR VELOCIDAD VECT. 5HP 3X380V FV204T0037G | KINCO | 21 | 126831.12
|  |  | 991013804 | VARIADOR VELOCIDAD VECT. 7,5 HP 3X380V FV204T0055G | KINCO | 21 | 144681.54
|  |  | 991013735 | VARIADOR VELOCIDAD VECT.125 HP 3X380V FV204T0900G | KINCO | 21 | 1073526.03
|  |  | 27417363 | VAR.VEL.MON.0.25HP/0.18KW.ATV12H018M2 | SCHNEIDER | 21 | 66948.45
|  |  | 27417364 | VAR.VEL.MON.0.50HP/0.37KW.ATV12H037M2 | SCHNEIDER | 21 | 71430.17
|  |  | 27417366 | VAR.VEL.MON.0.75HP/0.55KW.ATV12H055M2 | SCHNEIDER | 21 | 78400.64
|  |  | 27417365 | VAR.VEL.MON.1HP/0.75KW ATV12H075M2 | SCHNEIDER | 21 | 80370.77
|  |  | 27450465 | VAR.VEL.MON.1HP/0.75KW ATV312H075M2 | SCHNEIDER | 21 | 61463.21
|  |  | 27417385 | VAR.VEL.MON.2HP/1.5 KW ATV312HU15M2 | SCHNEIDER | 21 | 226276.42
|  |  | 27417367 | VAR.VEL.MON.2HP/1.5 KW.ATV12HU15M2 | SCHNEIDER | 21 | 127790.83
|  |  | 27417390 | VAR.VEL.MON.3HP/2.2 KW ATV312HU22M2 | SCHNEIDER | 21 | 267045.48
|  |  | 27417368 | VAR.VEL.MON.3HP/2.2 KW.ATV12HU22M2 | SCHNEIDER | 21 | 146735.37
|  |  | 991012374 | VARIADOR 1,1KW 1,5HP 380V ATV320U11N4C | SCHNEIDER | 21 | 247179.26
|  |  | 991012297 | VARIADOR 1,5KW 2HP 380V ATV320U15N4C | SCHNEIDER | 21 | 266971.85
|  |  | 991012205 | VARIADOR 11KW 15HP 380V ATV320D11N4B | SCHNEIDER | 21 | 797337.4
|  |  | 991013819 | VARIADOR 15KW 20HP 380V ATV320D15N4B | SCHNEIDER | 21 | 1022121.49
|  |  | 991013820 | VARIADOR 18,5KW 25HP 380V ATV340D18N4 | SCHNEIDER | 21 | 1278818.28
|  |  | 991010764 | VARIADOR 2,2KW 3HP 230V ATV320U22M2C | SCHNEIDER | 21 | 257568.08
|  |  | 991013821 | VARIADOR 22KW 30HP 380V ATV340D22N4 | SCHNEIDER | 21 | 1614105.37
|  |  | 991011641 | VARIADOR 4KW 5,5HP 380V ATV320U40N4C | SCHNEIDER | 21 | 418029.11
|  |  | 27501854 | SINA.G110 110/1 1.1KW-1.5HP 100022585 | SIEMENS | 21 | 105439.56
|  |  | 991012661 | VARIADOR SINA.V20 220V 0.37KW-0.5HP 6SL3210-5BB13-7UV1 | SIEMENS | 21 | 86725.08
|  |  | 991012662 | VARIADOR SINA.V20 220V 0.55KW-0.75HP 6SL3210-5BB15-5UV1 | SIEMENS | 21 | 93443.22
|  |  | 991012663 | VARIADOR SINA.V20 220V 0.75KW-1HP 6SL3210-5BB17-5UV1 | SIEMENS | 21 | 99347.04
|  |  | 991012664 | VARIADOR SINA.V20 220V 1.1KW-1.5HP 6SL3210-5BB21-1UV1 | SIEMENS | 21 | 130087.62
|  |  | 991012665 | VARIADOR SINA.V20 220V 1.5KW-2HP 6SL3210-5BB21-5UV1 | SIEMENS | 21 | 147188.34
|  |  | 991012666 | VARIADOR SINA.V20 220V 2.2KW-3HP 6SL3210-5BB22-2UV1 | SIEMENS | 21 | 171414.36
|  |  | 991012667 | VARIADOR SINA.V20 220V 3KW-4HP 6SL3210-5BB23-0UV1 | SIEMENS | 21 | 217686.05
|  | Alimentación 380VCA | 27501005 | VARIADOR VELOC 10HP 380V | AEA | 21 | 214228.74
|  |  | 27501004 | VARIADOR VELOC 5.5HP 380V | AEA | 21 | 151459.45
|  |  | 991014011 | VARIADOR VELOCIDAD VECT. 20 HP 3X380V FV204T0150G | KINCO | 21 | 200903.72
|  |  | 991014012 | VARIADOR VELOCIDAD VECT. 25 HP 3X380V FV204T0185G | KINCO | 21 | 230039.95
|  |  | 991016377 | VARIADOR VELOCIDAD VECT.1HP 3X380V FV204T0007G | KINCO | 21 | 93648.12
|  |  | 991005572 | VAR.VEL.TRI.380V 10HP/7.5KW SY80007R5G | SANYU | 21 | 214228.74
|  |  | 991005573 | VAR.VEL.TRI.380V 15HP/11KW SY8000011G | SANYU | 21 | 335447.11
|  |  | 991005567 | VAR.VEL.TRI.380V 1HP/0.75KW SY8000OR7G4 | SANYU | 21 | 96568.11
|  |  | 991005568 | VAR.VEL.TRI.380V 2HP/1.5KW SY80001R5G4 | SANYU | 21 | 105208.41
|  |  | 991005569 | VAR.VEL.TRI.380V 3HP/2.2KW SY80002R2G4 | SANYU | 21 | 112323.95
|  |  | 991010528 | VAR.VEL.TRI.380V 5.5HP/4KW SY5000004G VECTORIAL | SANYU | 21 | 151459.45
|  |  | 991005574 | VAR.VEL.TRI.380V 5.5HP/4KW SY8000004G | SANYU | 21 | 151459.45
|  |  | 991005571 | VAR.VEL.TRI.380V 7.5HP/5.5KW SY80005R5G | SANYU | 21 | 195423.36
|  |  | 991009085 | VAR. 3X380/480VCA 23,5A 11KW ETHERNET ATV930D11N4 | SCHNEIDER | 21 | 973879.44
|  |  | 991003900 | VAR.VEL.TRI. 110 KW/150HP ETHERNET ATV630C11N4 | SCHNEIDER | 21 | 4456743.39
|  |  | 991016850 | VAR.VEL.TRI.380V 0.5HP/0.37 KW ATV310H037N4E | SCHNEIDER | 21 | 135097.26
|  |  | 991003850 | VAR.VEL.TRI.380V 0.5HP/0.37KW ATV312H037N4 | SCHNEIDER | 21 | 215799.22
|  |  | 27417382 | VAR.VEL.TRI.380V 1.0HP/0.75KW ATV312H075N4 | SCHNEIDER | 21 | 250514.31
|  |  | 27450407 | VAR.VEL.TRI.380V 1.5HP/ 1.1 KW ATV312HU11N4 | SCHNEIDER | 21 | 255172.06
|  |  | 991011906 | VAR.VEL.TRI.380V 2.0HP/1.5 KW ATV310HU15N4E | SCHNEIDER | 21 | 159247.62
|  |  | 991003208 | VAR.VEL.TRI.380V 3.0HP/2.2 KW ATV28HU41N4 | SCHNEIDER | 21 | 272384.84
|  |  | 991011907 | VAR.VEL.TRI.380V 3.0HP/2.2 KW ATV310HU22N4E | SCHNEIDER | 21 | 174721.62
|  |  | 27417391 | VAR.VEL.TRI.380V 3.0HP/2.2 KW ATV312HU22N4 | SCHNEIDER | 21 | 272384.84
|  |  | 991010295 | VAR.VEL.TRI.380V 30HP/22 KW ATV212HD22N4 | SCHNEIDER | 21 | 1038612.81
|  |  | 991011908 | VAR.VEL.TRI.380V 4HP/3 KW ATV310HU30N4E | SCHNEIDER | 21 | 200444.17
|  |  | 27417396 | VAR.VEL.TRI.380V 4HP/3 KW ATV312HU30N4 | SCHNEIDER | 21 | 329868.28
|  |  | 991011909 | VAR.VEL.TRI.380V 5.5HP/4KW ATV310HU40N4E | SCHNEIDER | 21 | 223616.02
|  |  | 27417401 | VAR.VEL.TRI.380V 5.5HP/4KW ATV312HU40N4 | SCHNEIDER | 21 | 346219.88
|  |  | 991011910 | VAR.VEL.TRI.380V 7.5HP/5.5 KW ATV310HU55N4E | SCHNEIDER | 21 | 275237.26
|  |  | 27417405 | VAR.VEL.TRI.380V 7.5HP/5.5 KW ATV312HU55N4 | SCHNEIDER | 21 | 390320.09
|  |  | 991011911 | VAR.VEL.TRI.380V 10HP/7.5KW ATV310HU75N4E | SCHNEIDER | 21 | 351387.26
|  |  | 27417375 | VAR.VEL.TRI.380V 10HP/7.5KW ATV312HU75N4 | SCHNEIDER | 21 | 480796.18
|  |  | 27417416 | VAR.VEL.TRI.380V 15HP/11 KW ATV312HD11N4 | SCHNEIDER | 21 | 733501.97
|  |  | 991000542 | VAR.VEL.TRI.380V 15HP/11KW ATV32HD11N4 | SCHNEIDER | 21 | 223754.31
|  |  | 27417377 | VAR.VEL.TRI.380V 20HP/15 KW ATV312HD15N4 | SCHNEIDER | 21 | 1372782.55
|  |  | 991012928 | VAR.VEL.TRI.380V 25HP/18,5 KW ATV212HD18N4 | SCHNEIDER | 21 | 913656.51
|  |  | 991003858 | VARIAD. VELOC. 130 KW/175HP ETHERNET ATV630C13N4 | SCHNEIDER | 21 | 5154253.72
|  |  | 991005580 | VARIAD. VELOC. 15 KW/20HP ETHERNET ATV630D15N4 | SCHNEIDER | 21 | 1167887.7
|  |  | 991003964 | VARIAD. VELOC. 18.5 KW/25HP ETHERNET ATV630D18N4 | SCHNEIDER | 21 | 1193300.83
|  |  | 991005353 | VARIAD. VELOC. 22 KW/30HP ETHERNET ATV630D22N4 | SCHNEIDER | 21 | 1504143.18
|  |  | 991001835 | VARIAD. VELOC. 30 KW/40HP ETHERNET ATV630D30N4 | SCHNEIDER | 21 | 1677877.48
|  |  | 991005354 | VARIAD. VELOC. 37 KW/50HP ETHERNET ATV630D37N4 | SCHNEIDER | 21 | 1962027.48
|  |  | 991006379 | VARIAD. VELOC. 45 KW/60HP ETHERNET ATV630D45N4 | SCHNEIDER | 21 | 2351323.35
|  |  | 991007633 | VARIAD. VELOC. 5.5KW/7.5HP ETHERNET ATV630U55N4 | SCHNEIDER | 21 | 618672.98
|  |  | 991012298 | VARIADOR 2,2KW 3HP 380V ATV320U22N4C | SCHNEIDER | 21 | 312702.3
|  |  | 991012819 | VARIADOR 2.2KW 3HP 380V | SCHNEIDER | 21 | 343464.36
|  |  | 991012296 | VARIADOR 3X380 5,5KW 7,5HP 14,3A ATV320U55N4B | SCHNEIDER | 21 | 524921.59
|  |  | 991009971 | VARIADOR 3X380 7,5KW 10HP 17A ATV320U75N4B | SCHNEIDER | 21 | 646603.05
|  |  | 991003248 | MIC.Est.MM420 10HP 7.5 KW 380V.S/P 6SE6420-2UD27-5CA | SIEMENS | 21 | 625281.15
|  |  | 27501229 | MIC.Est.MM420 2HP 1.5KW 380V S/P 6SE 100024657 | SIEMENS | 21 | 217450.73
|  |  | 991003246 | MIC.Est.MM420 3HP 2.2 KW 380V.S/P 6SE6420-2UD22-2BA | SIEMENS | 21 | 301851.4
|  |  | 27501922 | MIC.Est.MM420 7,5HP 5,5 KW 380V.S/P 100024661 | SIEMENS | 21 | 285012.01
|  |  | 991016977 | MODULO DE POTENCIA PM240-2 VAR. VEL. G120 7,5kW/10HP 3X380V | SIEMENS | 21 | 598118.02
|  |  | 991012031 | VARIADOR DE VEL. G120C 1,5kW/2HP 3X400V 6SL3210-1KE14-3UF2 | SIEMENS | 21 | 395216.63
|  |  | 991016978 | VARIADOR DE VEL. G120C 2,2kW/3HP 3X380V | SIEMENS | 21 | 358504.39
| ZZ Administrativo | Administrativo | 705020 | FLETE | SIN MARCA | 21 | 100.33
|  |  | 9901 | AJUSTE CIERRE DE ACOPIO | VARIOS | 21 | 425.25
|  | Fibra Óptica | 98590036 | 999 | BELDEN | 0 | 1.39
| ZZ Licencias | Software.. | 7910002 | SQLSVRWEB 2008R2 NL GOV 1PROC | MICROSOFT | 21 | 818616.07
|  |  | 7910003 | VDA SUBSVL OLV D 1 MTH AP PERDVC | MICROSOFT | 21 | 25495.21
|  |  | 7910001 | WINSVRCAL 2008 OLP NL GOV DVCCAL | MICROSOFT | 21 | 6821.65
|  |  | 7910000 | WINSVRENT 2008R2 OLP NL GOV | MICROSOFT | 21 | 551349.95
| ZZ Varios | A Verificar | 65592813 | CARTEL LED CHICO 'ABIERTO' | MAQ. | 21 | 155.76
|  |  | 991012136 | PARLANTE BT PORTATIL DROP | SIN MARCA | 21 | 3791.01
|  | Accesorios y Cristalería | 6250902 | FLORON ECONOM. BCO. 615 | VEYKA | 21 | 25.41
|  |  | 6250900 | FLORON UREA Nº 12 MF. 601 | VEYKA | 21 | 39.42
|  | Guirnaldas | 991008849 | GUIRNALDA RETRO EXT.E27 5MTS 214305N | GB GABAL | 21 | 4517.57
|  | Sin Grupo | 62208604 | SENSOR NIVEL 3 ELECTRODOS | BAW | 21 | 9076.83
|  |  | 62999926 | Campaña Publicidad Canal E1 | SIN MARCA | 21 | 1
|  |  | 62112127 | NOVALUX NOOR P/2 DULU.S 11W.NG.970004 | SIN MARCA | 21 | 133.38
|  |  | 6250920 | SOPORTE VENTILADOR P/CAJ.LUZ 03 5225 | SIN MARCA | 21 | 1.12
|  |  | 62592562 | TOMA MULT.BL.C/CAB.1600 (5355)REDELEC | SIN MARCA | 21 | 28.36
|  | Spot Embutir Fijo Dicro/Bipin | 991005233 | MULTISPOT CARDANICO P/1 DICRO NGO.TEX.HUECO 130 X 130 10/1 | RHOMI | 21 | 5531.68
|  |  | 62592824 | SPOT EMB.C/VIDRIO.P/DICRO GU10 | SIN MARCA | 21 | 56.16
|  | VARIOS | 210005 | Aplique Unidireccional de 1 mts 30w led luz calida negro | 3M | 21 | 22751.82
|  |  | 991016621 | Aplique Unidireccional de 1 mts 30w led luz calida negro | 3M | 21 | 22751.82
|  |  | 210006 | DISCO DIAMANTADO SEGM. 180MM | BOSCH | 21 | 4465.12
|  |  | 210008 | CAJA DE PASE ALUM. 300x300x150 51001869 | VARIOS | 21 | 21090.27
|  |  | 210009 | CAJA DE PASE ALUM. 600x400x200 51001900 | VARIOS | 21 | 62388.45
|  |  | 105001 | GENERADOR | VARIOS | 10.5 | 1433120.02
|  |  | 210010 | liston estanco para exterior ip65 40w 4000k i-168 | VARIOS | 21 | 8459.45
|  |  | 210003 | FUENTE 24V 10,4 Amp. | WORLDLEDSGO | 21 | 15329.39
|  |  | 210004 | FUENTE 24V 2,5 Amp. | WORLDLEDSGO | 21 | 4395.3
Lámparas | Lámparas | * Led- Bulbo | 991006775 | LAMP.A60 ECO LED 6W AZUL E27 | ALIC | 10.5 | 565.95
|  |  | 991003319 | LAMP.A60 ECO LED 12W L.CAL. E27 | ALIC | 10.5 | 345.83
|  |  | 991003370 | LAMP.A60 ECO LED 12W L.DIA E27 | ALIC | 10.5 | 345.83
|  |  | 991008910 | LAMP.A60 ECO LED 14W L.CAL. E27 | ALIC | 10.5 | 420.97
|  |  | 991008911 | LAMP.A60 ECO LED 14W L.DIA E27 | ALIC | 10.5 | 420.97
|  |  | 991011176 | LAMP.A60 LED STYLE 10W CLARA L.CAL. E27 | ALIC | 10.5 | 1151.35
|  |  | 991002195 | LAMP.LED A60 SNOWCONE 7W/827 E27 | G.ELECTRIC | 10.5 | 132.29
|  |  | 991002196 | LAMP.LED A60 SNOWCONE 10W/827 E27 | G.ELECTRIC | 10.5 | 22.87
|  |  | 991002199 | LAMP.LED A67 SNOWCONE 13W/865 E27 | G.ELECTRIC | 10.5 | 211.98
|  |  | 991016304 | LAMP.LED BULB A55 9W 12/24V E27 6500K | IMPORTADO | 10.5 | 2750.8
|  |  | 991016970 | LAMP.BULBON LED 40W E27 6500K ALTA POTENCIA | MACROLED | 10.5 | 2608.32
|  |  | 991016973 | LAMP.BULBON LED 40W E27 6500K CORTO T120 | MACROLED | 10.5 | 2042.04
|  |  | 991016974 | LAMP.BULBON LED 50W E27 6500K CORTO T140 | MACROLED | 10.5 | 2831.4
|  |  | 991016971 | LAMP.BULBON LED 60W E40 6500K ALTA POTENCIA | MACROLED | 10.5 | 7636.2
|  |  | 991015143 | LAMP.BULBON LED 90W E40 3000K HIGHPOWER | MACROLED | 10.5 | 10982.4
|  |  | 991016972 | LAMP.BULBON LED 90W E40 6500K ALTA POTENCIA | MACROLED | 10.5 | 10982.4
|  |  | 991014102 | LAMPARA LED WIFI NHB-C120 BULBO | NEXXT | 10.5 | 3363.53
|  |  | 991013691 | LAMPARA LED WIFI NHB-C1202PK PACK 2 BULBO | NEXXT | 10.5 | 5504.95
|  |  | 991013692 | LAMPARA LED WIFI NHB-C1203PK PACK 3 BULBO | NEXXT | 10.5 | 8054.08
|  |  | 991001235 | LAMP. LED Eco Home 4w E27 3000K G45-GOTA | PHILIPS | 10.5 | 350.75
|  |  | 991001236 | LAMP. LED Eco Home 4w E27 6500K G45-GOTA | PHILIPS | 10.5 | 350.75
|  |  | 991008266 | LAMP. LED Eco Home 7w E27 3000K | PHILIPS | 10.5 | 314.61
|  |  | 991008267 | LAMP. LED Eco Home 7w E27 6000K | PHILIPS | 10.5 | 314.61
|  |  | 991008268 | LAMP. LED Eco Home 10w E27 3000K | PHILIPS | 10.5 | 335.86
|  |  | 991008269 | LAMP. LED Eco Home 10w E27 6000K | PHILIPS | 10.5 | 335.86
|  |  | 991008270 | LAMP. LED Eco Home 12w E27 3000K | PHILIPS | 10.5 | 437.9
|  |  | 991008271 | LAMP. LED Eco Home 12w E27 6000K | PHILIPS | 10.5 | 437.9
|  |  | 991010259 | LAMP. LED Eco Home 14w E27 3000K | PHILIPS | 10.5 | 610.09
|  |  | 991008131 | LAMP. LED Eco Home 14w E27 6500K | PHILIPS | 10.5 | 610.09
|  |  | 991008128 | LAMP. LEDBulb 6W E27 6500K A60 | PHILIPS | 10.5 | 314.61
|  |  | 991007667 | LAMP. LEDBulb 7.5W E27 6500K A60 | PHILIPS | 10.5 | 314.61
|  |  | 991016517 | LAMP.LED 10W 1050lm 220-240V LUZ BLANCA | RAYOVAC | 10.5 | 468.94
|  |  | 991016518 | LAMP.LED 12W 1250lm 220-240V LUZ BLANCA | RAYOVAC | 10.5 | 528.87
|  |  | 991013340 | LAMP.LED 8W 800lm 220-240V LUZ BLANCA | RAYOVAC | 10.5 | 349.06
|  |  | 991016571 | LAMP.LED DE EMERGENCºIA 7W 100V LUZ BLANCA | RAYOVAC | 10.5 | 2110
|  |  | 991004859 | LAMP.LED BULB A60 7W E27 3000K | SIXELECTRIC | 10.5 | 224.95
|  |  | 991004860 | LAMP.LED BULB A60 7W E27 6000K | SIXELECTRIC | 10.5 | 224.95
|  |  | 991004861 | LAMP.LED BULB A60 9W E27 3000K | SIXELECTRIC | 10.5 | 231.8
|  |  | 991004862 | LAMP.LED BULB A60 9W E27 6000K | SIXELECTRIC | 10.5 | 231.8
|  |  | 991004863 | LAMP.LED BULB A60 11W E27 3000K | SIXELECTRIC | 10.5 | 279.74
|  |  | 991004864 | LAMP.LED BULB A60 11W E27 6000K | SIXELECTRIC | 10.5 | 279.74
|  |  | 991006936 | LAMP.LED BULB A60 14W E27 3000K | SIXELECTRIC | 10.5 | 346.82
|  |  | 991006937 | LAMP.LED BULB A60 14W E27 6000K | SIXELECTRIC | 10.5 | 346.82
|  |  | 991010670 | LAMP.LED BULB A60 7W E27 AMARILLA | SIXELECTRIC | 10.5 | 781.83
|  |  | 991010668 | LAMP.LED BULB A60 7W E27 AZUL | SIXELECTRIC | 10.5 | 781.83
|  |  | 991010667 | LAMP.LED BULB A60 7W E27 ROJA | SIXELECTRIC | 10.5 | 781.83
|  |  | 991010669 | LAMP.LED BULB A60 7W E27 VERDE | SIXELECTRIC | 10.5 | 781.83
|  |  | 991008219 | LAMP.LED BULB A60 8W 12/24V E27 6000K | SIXELECTRIC | 10.5 | 921.45
|  |  | 991010671 | LAMP.LED BULB ANTIINSECTO A60 9W E27 2700K | SIXELECTRIC | 10.5 | 1171.3
|  |  | 991008221 | LAMP.LED BULB EMERG. A65 8W E27 6000K | SIXELECTRIC | 10.5 | 1357.07
|  | * Led- AR111 | 63000316 | LAMP.LED AR111 2800K GU10 11W 8º DIMER. M-LR6511-08-28 | ARTELUM | 21 | 14043.5
|  |  | 63000406 | LAMP.AR111 LED 7W C/DRIVER 6500K LAR-007L | CANDIL | 10.5 | 477.57
|  |  | 991001457 | LAMPARA AR111 LED 15W GU10 30º 3000K LGU-1215-30SV | CANDIL | 10.5 | 2053.59
|  |  | 991013322 | LAMPARA LED AR111 15W 24º 3000K | CANDIL | 21 | 2263.81
|  |  | 991002853 | LAMP. AR111 11W GU10 PVC 3000K. ND-111-11WW | MACROLED | 10.5 | 1947.66
|  |  | 991002854 | LAMP. AR111 11W GU10 PVC 6000K ND-111-11CW | MACROLED | 10.5 | 1947.66
|  |  | 991014414 | LAMP. AR111 12W 8° GU10 PRO DIM. 2700K AR111-12W-8-DIM-WW | MACROLED | 10.5 | 10673.52
|  |  | 991002855 | LAMP. AR111 15W GU10 ALUM. DIM. 3000K. D-111-GU10-WW | MACROLED | 10.5 | 6606.6
|  |  | 991004505 | LAMP. AR111 15W GU10 ALUM. DIM. 6000K D111-GU10 CW | MACROLED | 10.5 | 6606.6
|  |  | 991006019 | LAMP. AR111 15W GU10 PVC 3000K ND111-15-WW | MACROLED | 10.5 | 2217.07
|  |  | 991016563 | LAMP. AR111 15W GU10 PVC 6000K ND111-15-CW | MACROLED | 10.5 | 2217.07
|  |  | 991004801 | LAMP. AR111 15W GU10 PVC DIM.3000K ES111-15-WW | MACROLED | 10.5 | 2990.99
|  |  | 991016564 | LAMP. AR111 15W GU10 PVC DIM.6000K ES111-15-CW | MACROLED | 10.5 | 2990.99
|  |  | 991008165 | LAMP. AR111 17W 12° GU10 ALUM. 2700K ND-111-17WW | MACROLED | 10.5 | 3569.28
|  |  | 991015200 | LAMP.AR111 LED 10W/2700K GU10 24° | OSRAM | 10.5 | 2851.24
|  |  | 991015201 | LAMP.AR111 LED 10W/4000K GU10 24° | OSRAM | 10.5 | 2851.24
|  |  | 991015202 | LAMP.AR111 LED 11W/2700K GU10 24° DIM. | OSRAM | 10.5 | 3437.14
|  |  | 991004877 | LAMP.AR111 LED 15W 36º GU10 3000K | SIXELECTRIC | 10.5 | 1454.33
|  |  | 991009785 | LAMP.AR111 LED 15W 36º GU10 4500K | SIXELECTRIC | 10.5 | 1454.33
|  |  | 991004878 | LAMP.AR111 LED 15W 36º GU10 6000K | SIXELECTRIC | 10.5 | 1454.33
|  |  | 991009786 | LAMP.AR111 LED 15W DIM 36º GU10 3000K | SIXELECTRIC | 10.5 | 1900.59
|  |  | 991009787 | LAMP.AR111 LED 15W DIM 36º GU10 4500K | SIXELECTRIC | 10.5 | 1900.59
|  |  | 991009788 | LAMP.AR111 LED 15W DIM 36º GU10 6000K | SIXELECTRIC | 10.5 | 1900.59
|  | * Led- Bipin | 991005493 | LAMP.BIPIN G9 LED 4W 220V L.CAL. | ALIC | 10.5 | 632.71
|  |  | 991010260 | LAMP.BIPIN G9 LED 4W 220V L.DIA | ALIC | 10.5 | 632.71
|  |  | 991007454 | LAMP.BIPIN G9 LED 6W 220V L.CAL. | ALIC | 10.5 | 768.52
|  |  | 991007455 | LAMP.BIPIN G9 LED 6W 220V L.DIA | ALIC | 10.5 | 768.52
|  |  | 991008564 | LAMP.BIPIN G9 LED 8W 220V L.CAL. | ALIC | 10.5 | 1190.07
|  |  | 991008565 | LAMP.BIPIN G9 LED 8W 220V L.DIA | ALIC | 10.5 | 1190.07
|  |  | 991008566 | LAMP.BIPIN G9 LED 10W 220V L.CAL. | ALIC | 10.5 | 1254.04
|  |  | 991008567 | LAMP.BIPIN G9 LED 10W 220V L.DIA | ALIC | 10.5 | 1254.04
|  |  | 991008568 | LAMP.BIPIN G9 LED 12W 220V L.CAL. | ALIC | 10.5 | 1701.78
|  |  | 991008569 | LAMP.BIPIN G9 LED 12W 220V L.DIA | ALIC | 10.5 | 1701.78
|  |  | 63000403 | LAMP.BIPIN G9 LED SMD 3,5W 2700K LG9-5003L-30 | CANDIL | 10.5 | 1047.82
|  |  | 991004324 | LAMP.BIPIN G9 LED SMD 3,5W 6500K LG9-5003L-65 | CANDIL | 10.5 | 1047.82
|  |  | 991006606 | LAMP.BIPIN LED G4 12V. 2W 3000K | DLM | 10.5 | 646.1
|  |  | 991006605 | LAMP.BIPIN LED G4 12V. 2W 6500K | DLM | 10.5 | 646.1
|  |  | 991007365 | LAMP.BIPIN LED G4 12V. 3.5W 3000K | DLM | 10.5 | 841.49
|  |  | 991007364 | LAMP.BIPIN LED G4 12V. 3.5W 6500K | DLM | 10.5 | 841.49
|  |  | 991009134 | LAMP.BIPIN LED G4 12V 3.5W 3000K | LUZ VERDE | 10.5 | 568.05
|  |  | 991004802 | LAMP.BIPIN G9 LED 4,5W 2700K-400lm | MACROLED | 10.5 | 789.36
|  |  | 991010441 | LAMP.BIPIN G9 LED 4,5W 6000K-450lm | MACROLED | 10.5 | 789.36
|  |  | 991006792 | LAMPARA LED 4W G9 3000K DIMERIZABLE G9LED DIM. | PURO ILUMINACION | 21 | 421.3
|  |  | 991011303 | LAMP. BIPIN LED 3,5W G4 3000K | SIXELECTRIC | 10.5 | 548.48
|  |  | 991011304 | LAMP. BIPIN LED 3,5W G4 6000K | SIXELECTRIC | 10.5 | 548.48
|  |  | 991011305 | LAMP. BIPIN LED 4W G9 3000K | SIXELECTRIC | 10.5 | 568.43
|  |  | 991011306 | LAMP. BIPIN LED 4W G9 6000K | SIXELECTRIC | 10.5 | 568.43
|  |  | 991011307 | LAMP. BIPIN LED 5,5W G9 3000K | SIXELECTRIC | 10.5 | 661.86
|  |  | 991011308 | LAMP. BIPIN LED 5,5W G9 6000K | SIXELECTRIC | 10.5 | 661.86
|  | * Led- Dicroicas | 991003329 | LAMP.DICRO 21 LEDS GU10 3W RGB 230VCA | ALIC | 10.5 | 741.75
|  |  | 991003311 | LAMP.DICRO. ECO LED 5W L.CAL GU10 105° | ALIC | 10.5 | 394.57
|  |  | 991016141 | LAMP.DICRO. ECO LED 5W L.CAL GU10 38° | ALIC | 10.5 | 427.9
|  |  | 991003312 | LAMP.DICRO. ECO LED 5W L.DIA GU10 105° | ALIC | 10.5 | 394.57
|  |  | 991016599 | LAMP.DICRO. ECO LED 7W L.CAL GU10 38° | ALIC | 10.5 | 466.82
|  |  | 991016102 | LAMP.DICRO. ECO LED 7W L.CAL GU10 38° DIMM | ALIC | 10.5 | 913.6
|  |  | 991016600 | LAMP.DICRO. ECO LED 7W L.DIA GU10 38° | ALIC | 10.5 | 466.82
|  |  | 991016103 | LAMP.DICRO. ECO LED 7W L.DIA GU10 38° DIMM | ALIC | 10.5 | 913.6
|  |  | 991005399 | LAMP.DICRO. GU10 LED STYLE 5W 38ª ROJA | ALIC | 10.5 | 963.31
|  |  | 991003454 | LAMPARA LED 7W 35º GU10 2800K M-LR4607-35 | ARTELUM | 10.5 | 1285.95
|  |  | 63000428 | LAMP.LED ALTA POT 100º 6W 2700K LGU15006L-30 | CANDIL | 10.5 | 392.55
|  |  | 63000429 | LAMP.LED ALTA POT.6W 100º 6500K LGU-15006L-65 | CANDIL | 10.5 | 392.55
|  |  | 991001742 | LAMPARA DICRO LED 7W GU10 3000K LGU-1807-30 | CANDIL | 10.5 | 499
|  |  | 991014624 | LAMPARA DICRO LED 7W GU10 3000K LGU-1807-30 SV | CANDIL | 10.5 | 499
|  |  | 991001743 | LAMPARA DICRO LED 7W GU10 4000K LGU-1807-40 | CANDIL | 10.5 | 499
|  |  | 991002851 | LAMP. DICRO LED 7W GU10 3000K CPS-DP-GU10-20W | MACROLED | 10.5 | 550.83
|  |  | 991002852 | LAMP. DICRO LED 7W GU10 4000K CPS-DP-GU10-20N | MACROLED | 10.5 | 550.83
|  |  | 991006012 | LAMP.DICRO LED 7W GU10 DIM 2700K CPS-DPGU10-20DWW | MACROLED | 10.5 | 1115.4
|  |  | 991006013 | LAMP.DICRO LED 7W GU10 DIM. 4500K CPS-DPGU10-23DNW | MACROLED | 10.5 | 1115.4
|  |  | 991001220 | LAMP.DICRO LED 8W GU10 3000K CPS-GU10-19-WW | MACROLED | 10.5 | 3569.28
|  |  | 991014976 | LAMPARA PAR 30 LED 11W E27 3000K | MACROLED | 10.5 | 2676.96
|  |  | 991013912 | LAMPARA LED WIFI NHB-C320 DICROICA RGB | NEXXT | 10.5 | 3798.27
|  |  | 991014827 | LAMP.DICRO LED 5W/830 GU10 110° | OSRAM | 10.5 | 414.53
|  |  | 991014828 | LAMP.DICRO LED 5W/865 GU10 110° | OSRAM | 10.5 | 414.53
|  |  | 991014829 | LAMP.DICRO LED 7W/830 GU10 110° | OSRAM | 10.5 | 518.28
|  |  | 991014830 | LAMP.DICRO LED 7W/865 GU10 110° | OSRAM | 10.5 | 518.28
|  |  | 991014831 | LAMP.DICRO LED 10W/830 GU10 110° | OSRAM | 10.5 | 621.87
|  |  | 991014832 | LAMP.DICRO LED 10W/865 GU10 110° | OSRAM | 10.5 | 621.87
|  |  | 991015205 | LAMP.DICRO LED 6W 2700K GU10 36° | OSRAM | 10.5 | 827.52
|  |  | 991015206 | LAMP.DICRO LED 6W 6500K GU10 36° | OSRAM | 10.5 | 827.52
|  |  | 991015954 | LAMP.DICRO LED DIM. 5,5W/827 550 ml GU10 | OSRAM | 10.5 | 1283.43
|  |  | 991011871 | LAMP.DICRO LED 5-65W 36D 927 GU10 DIMM. | PHILIPS | 10.5 | 1194.67
|  |  | 991011872 | LAMP.DICRO LED 5-65W 36D 940 GU10 DIMM. | PHILIPS | 10.5 | 1194.67
|  |  | 991015572 | LAMP.DICRO LED 6-70W 40D 827 GU10 | PHILIPS | 10.5 | 672.16
|  |  | 991015573 | LAMP.DICRO LED 6-70W 40D 865 GU10 | PHILIPS | 10.5 | 672.16
|  |  | 991012824 | LAMP.DICRO LED 7-80W 36D 927 GU10 DIMM | PHILIPS | 10.5 | 1730.35
|  |  | 991011869 | LAMP.DICRO LED ECO HOME 3.8-50W 36D 827 GU10 | PHILIPS | 10.5 | 418.99
|  |  | 991011870 | LAMP.DICRO LED ECO HOME 3.8-50W 36D 865 GU10 | PHILIPS | 10.5 | 418.99
|  |  | 991012641 | LAMP.DICRO LED 4W AMARILLA GU10 911619 | SICA | 10.5 | 2079.23
|  |  | 991012968 | LAMP.DICRO LED 4W AZUL GU10 | SICA | 10.5 | 2079.23
|  |  | 991012969 | LAMP.DICRO LED 4W VERDE GU10 | SICA | 10.5 | 2079.23
|  |  | 991002576 | LAMP.DICRO LED 6W 2700K GU10 911220 | SICA | 10.5 | 892.07
|  |  | 991005285 | LAMP.DICRO LED 6W 2700K GU5.3 12V 911230 | SICA | 10.5 | 1856.78
|  |  | 991002577 | LAMP.DICRO LED 6W 6400K GU10 911221 | SICA | 10.5 | 892.07
|  |  | 991005284 | LAMP.DICRO LED 6W 6400K GU5.3 12V 911231 | SICA | 10.5 | 1856.78
|  |  | 991004873 | LAMP.DICROLED 5W 120º GU10 3000K | SIXELECTRIC | 10.5 | 297.53
|  |  | 991009783 | LAMP.DICROLED 5W 120º GU10 4500K | SIXELECTRIC | 10.5 | 297.53
|  |  | 991004874 | LAMP.DICROLED 5W 120º GU10 6000K | SIXELECTRIC | 10.5 | 297.53
|  |  | 991004875 | LAMP.DICROLED 6W 36º GU10 3000K | SIXELECTRIC | 10.5 | 335.89
|  |  | 991009784 | LAMP.DICROLED 6W 36º GU10 4500K | SIXELECTRIC | 10.5 | 335.89
|  |  | 991004876 | LAMP.DICROLED 6W 36º GU10 6000K | SIXELECTRIC | 10.5 | 335.89
|  |  | 991015088 | LAMP.DICROLED 8W 120º GU10 3000K | SIXELECTRIC | 10.5 | 469.92
|  |  | 991015089 | LAMP.DICROLED 8W 120º GU10 6000K | SIXELECTRIC | 10.5 | 469.92
|  | * Led- Fantasía | 991009964 | LAMP. ANTIQUE LED A130 SPIRAL 4W ULTRACAL. SMOKED E27 | ALIC | 10.5 | 6551.09
|  |  | 991008273 | LAMP. ANTIQUE LED A21 8W ULTRACAL. AMBAR E27 | ALIC | 10.5 | 1654.73
|  |  | 991009963 | LAMP. ANTIQUE LED G125 SPIRAL 4W ULTRACAL. SMOKED E27 | ALIC | 10.5 | 2641.39
|  |  | 991009960 | LAMP. ANTIQUE LED G95 SPIRAL 4W ULTRACAL. AMBAR E27 | ALIC | 10.5 | 1897.33
|  |  | 991009962 | LAMP. ANTIQUE LED G95 SPIRAL 4W ULTRACAL. SMOKED E27 | ALIC | 10.5 | 1897.33
|  |  | 991009958 | LAMP. ANTIQUE LED ST64 SPIRAL 4W ULTRACAL. AMBAR E27 | ALIC | 10.5 | 1483.3
|  |  | 991009961 | LAMP. ANTIQUE LED ST64 SPIRAL 4W ULTRACAL. SMOKED E27 | ALIC | 10.5 | 1483.3
|  |  | 991009959 | LAMP. ANTIQUE LED ST64 SPIRAL 4W ULTRACAL.DIMM.AMBAR E27 | ALIC | 10.5 | 1710.84
|  |  | 991010266 | LAMP.FLAME (EFECTO LLAMA) 6W E27 L.CAL. | ALIC | 10.5 | 2119.29
|  |  | 991003343 | LAMP.GOTA AMARILLA LED STYLE 2W E27 | ALIC | 10.5 | 500.92
|  |  | 991003345 | LAMP.GOTA AZUL LED STYLE 2W E27 | ALIC | 10.5 | 500.92
|  |  | 991003320 | LAMP.GOTA ECO LED 5W L.CAL. E27 | ALIC | 10.5 | 313.27
|  |  | 991003321 | LAMP.GOTA ECO LED 5W L.DIA E27 | ALIC | 10.5 | 313.27
|  |  | 991016151 | LAMP.GOTA LED STYLE 2W AZUL E27 | ALIC | 10.5 | 703.79
|  |  | 991016149 | LAMP.GOTA LED STYLE 2W ROJA E27 | ALIC | 10.5 | 703.79
|  |  | 991016150 | LAMP.GOTA LED STYLE 2W VERDE E27 | ALIC | 10.5 | 703.79
|  |  | 991003341 | LAMP.GOTA LED STYLE 4W CLARA L.CAL. DIMM. E27 | ALIC | 10.5 | 733.47
|  |  | 991016148 | LAMP.GOTA LED STYLE 4W CLARA L.CALIDA E27 | ALIC | 10.5 | 484.73
|  |  | 991003342 | LAMP.GOTA ROJA LED STYLE 2W E27 | ALIC | 10.5 | 500.92
|  |  | 991003344 | LAMP.GOTA VERDE LED STYLE 2W E27 | ALIC | 10.5 | 500.92
|  |  | 991010265 | LAMP.VELITA LED STYLE 4W CLARA DIMM.L.CAL. E14 | ALIC | 10.5 | 733.47
|  |  | 991003322 | LAMP.VELITA ECO LED 5W L.CAL. E14 | ALIC | 10.5 | 313.27
|  |  | 991003324 | LAMP.VELITA ECO LED 5W L.CAL. E27 | ALIC | 10.5 | 313.27
|  |  | 991003325 | LAMP.VELITA ECO LED 5W L.DIA E27 | ALIC | 10.5 | 313.27
|  |  | 991016244 | LAMP.GOTA G45 LED 6W 3000K-520lm | MACROLED | 10.5 | 360.36
|  |  | 991008264 | LAMP. DICRO LED SceneSwitch 5-50w GU10 | PHILIPS | 10.5 | 656.85
|  |  | 991006829 | LAMP. LED P45 SceneSwitch 2Pasos 6.5-50w E27 3000K | PHILIPS | 10.5 | 595.21
|  |  | 991016030 | LAMP.LED CLASICA 15W E27 L.DIA | SICA | 10.5 | 540.24
|  |  | 991010675 | LAMP. FILAMENTO LED A60 8W DIM E27 3000K | SIXELECTRIC | 10.5 | 790.29
|  |  | 991010678 | LAMP. FILAMENTO LED AMBAR A60 8W DIM E27 3000K | SIXELECTRIC | 10.5 | 929.16
|  |  | 991010680 | LAMP. FILAMENTO LED AMBAR G95 7W DIM E27 3000K | SIXELECTRIC | 10.5 | 1528.33
|  |  | 991010679 | LAMP. FILAMENTO LED AMBAR ST64 7W DIM E27 3000K | SIXELECTRIC | 10.5 | 1191.26
|  |  | 991010672 | LAMP. FILAMENTO LED C35 5W DIM E14 3000K | SIXELECTRIC | 10.5 | 585.08
|  |  | 991010673 | LAMP. FILAMENTO LED C35 5W DIM E27 3000K | SIXELECTRIC | 10.5 | 585.08
|  |  | 991010674 | LAMP. FILAMENTO LED G45 5W DIM E27 3000K | SIXELECTRIC | 10.5 | 585.08
|  |  | 991010677 | LAMP. FILAMENTO LED G95 7W DIM E27 3000K | SIXELECTRIC | 10.5 | 1384.33
|  |  | 991010676 | LAMP. FILAMENTO LED ST64 7W DIM E27 3000K | SIXELECTRIC | 10.5 | 1085.88
|  |  | 991007501 | LAMP.LED GLOBO G95 11W 3000K | SIXELECTRIC | 10.5 | 897.41
|  |  | 991007500 | LAMP.LED GLOBO G95 11W 6000K | SIXELECTRIC | 10.5 | 897.41
|  |  | 991011295 | LAMP.LED GOTA G45 5W E14 3000K | SIXELECTRIC | 10.5 | 233.06
|  |  | 991011296 | LAMP.LED GOTA G45 5W E14 6000K | SIXELECTRIC | 10.5 | 233.06
|  |  | 991006906 | LAMP.LED GOTA G45 5W E27 3000K | SIXELECTRIC | 10.5 | 233.06
|  |  | 991006905 | LAMP.LED GOTA G45 5W E27 6000K | SIXELECTRIC | 10.5 | 233.06
|  |  | 991010233 | LAMP.LED PERFUME 1,5W E14 3000K | SIXELECTRIC | 10.5 | 391.03
|  |  | 991006902 | LAMP.LED VELA C37 5W E14 3000K | SIXELECTRIC | 10.5 | 233.06
|  |  | 991006901 | LAMP.LED VELA C37 5W E14 6000K | SIXELECTRIC | 10.5 | 233.06
|  |  | 991006904 | LAMP.LED VELA C37 5W E27 3000K | SIXELECTRIC | 10.5 | 233.06
|  |  | 991006903 | LAMP.LED VELA C37 5W E27 6000K | SIXELECTRIC | 10.5 | 233.06
|  | * Led- Par | 991003360 | LAMP.PAR38 LED STYLE FL 10W AMARILLA E27 | ALIC | 10.5 | 2957.36
|  |  | 991006967 | LAMP.PAR30 LED 10.5W L.CALIDA E27 | ARTELUM | 10.5 | 4145.95
|  |  | 991006887 | LAMP.LED PAR38 8W E27 AMARILLO 911373 | SICA | 10.5 | 3336.78
|  |  | 991006886 | LAMP.LED PAR38 8W E27 AZUL 911372 | SICA | 10.5 | 3336.78
|  |  | 991006884 | LAMP.LED PAR38 8W E27 ROJO 911370 | SICA | 10.5 | 3336.78
|  |  | 991006885 | LAMP.LED PAR38 8W E27 VERDE 911371 | SICA | 10.5 | 3336.78
|  |  | 991006882 | LAMP.LED PAR38 14W E27 BC 911598 | SICA | 10.5 | 3631.86
|  |  | 991006883 | LAMP.LED PAR38 14W E27 LD 911599 | SICA | 10.5 | 3631.86
|  | * Led- Serie T grandes | 991004626 | LAMP.LED T 80 18W E27 LUZ DIA | ALIC | 10.5 | 818.24
|  |  | 991004627 | LAMP.LED T100 28W E27 LUZ CAL. | ALIC | 10.5 | 1264.44
|  |  | 991004628 | LAMP.LED T100 28W E27 LUZ DIA | ALIC | 10.5 | 1264.44
|  |  | 991006114 | LAMP.LED T115 38W E27 LUZ DIA | ALIC | 10.5 | 1744.94
|  |  | 991009142 | LAMP.LED T120 FORZA 55W E40 LUZ DIA | ALIC | 10.5 | 5478.92
|  |  | 991006113 | LAMP.LED T125 38W E27 LUZ CAL. | ALIC | 10.5 | 1744.94
|  |  | 991004630 | LAMP.LED T125 48W E27 LUZ DIA | ALIC | 10.5 | 2423.88
|  |  | 991009789 | LAMP.LED T135 FORZA 75W E40 LUZ DIA | ALIC | 10.5 | 8825.27
|  |  | 991009166 | LAMP.LED T140 58W E27 LUZ DIA | ALIC | 10.5 | 2889.93
|  |  | 991010262 | LAMP.LED T150 FORZA 95W E40 LUZ DIA | ALIC | 10.5 | 10668.46
|  |  | 991010263 | LAMP.LED T158 FORZA 125W E40 LUZ DIA | ALIC | 10.5 | 15466.71
|  |  | 991010264 | LAMP.LED T158 FORZA 150W E40 LUZ DIA | ALIC | 10.5 | 18614.04
|  |  | 991015203 | LAMP.LED HIGH POWER 20W/865 E27 | OSRAM | 10.5 | 1019.83
|  |  | 991015564 | LAMP.LED HIGH POWER 30W/865 E27 | OSRAM | 10.5 | 1541.35
|  |  | 991015204 | LAMP.LED HIGH POWER 40W/865 E27 | OSRAM | 10.5 | 2095.8
|  |  | 991015565 | LAMP.LED HIGH POWER 50W/865 E27 | OSRAM | 10.5 | 2891.4
|  |  | 991015303 | LAMP.LED 'T' 40W E27 6000K | SICA | 10.5 | 3527.43
|  |  | 991004867 | LAMP.LED 'T' 20W E27 3000K | SIXELECTRIC | 10.5 | 658.38
|  |  | 991004868 | LAMP.LED 'T' 20W E27 6000K | SIXELECTRIC | 10.5 | 658.38
|  |  | 991004869 | LAMP.LED 'T' 30W E27 3000K | SIXELECTRIC | 10.5 | 1000.72
|  |  | 991004870 | LAMP.LED 'T' 30W E27 6000K | SIXELECTRIC | 10.5 | 1000.72
|  |  | 991004871 | LAMP.LED 'T' 40W E27 3000K | SIXELECTRIC | 10.5 | 1490.33
|  |  | 991004872 | LAMP.LED 'T' 40W E27 6000K | SIXELECTRIC | 10.5 | 1490.33
|  |  | 991011683 | LAMP.LED 'T' 50W E27 6000K | SIXELECTRIC | 10.5 | 1908.68
|  |  | 991010657 | LAMP.LED 'T' 55W E40 6000K | SIXELECTRIC | 10.5 | 6048.14
|  | * Led- Varios | 991014625 | LAMP.LED MAGNOLIA 55W E40 LUZ DIA | ALIC | 10.5 | 7932.85
|  |  | 991016620 | LAMPARA MAGNOLIA 80W 3000K E40 BTM-80WW | MACROLED | 10.5 | 13968.24
|  |  | 991010027 | LAMPARA MAGNOLIA 80W 6000K E40 BTM-80CW | MACROLED | 10.5 | 13968.24
|  |  | 991001843 | LAMP.SUPERSTAR PAR16 GU10 7W/827 DIM. 5036 | OSRAM | 10.5 | 633.97
|  |  | 991011655 | LAMP.TRUEFORCE HB140W E40 840 (Reemplazo para Campanas) | PHILIPS | 10.5 | 31035.86
|  |  | 991006602 | LAMP.LED 11W E27 C/SENSOR HD-B06 | SECUEN | 10.5 | 13513.23
|  |  | 991006603 | LAMP.LED 11W E27 C/SENSOR HD-P08 | SECUEN | 10.5 | 13513.23
|  |  | 991005947 | LAMP.LED R7S 78MM 5W 3000K CLARA 163281 | Y.L.X. | 10.5 | 939.02
|  |  | 991005948 | LAMP.LED R7S 118MM 10W 3000K CLARA 163291 | Y.L.X. | 10.5 | 1414.02
|  | Bajo consumo edison. | 46104951 | LAMP.BC MINI QUAD 6W 827 T3 E14 | G.ELECTRIC | 21 | 203.48
|  |  | 46104950 | LAMP.BC MINI QUAD 6W 827 T3 E27 | G.ELECTRIC | 21 | 481.79
|  |  | 46104954 | LAMP.BC MINI QUAD 9W 827 T3 E14 | G.ELECTRIC | 21 | 203.48
|  | Bajo consumo PL | 46104820 | LAMP. BIAX D 10W POLYL.827/830 START 2 Pin | G.ELECTRIC | 21 | 1054.25
|  |  | 46104821 | LAMP. BIAX D 10W POLYL.840 START 2 Pin | G.ELECTRIC | 21 | 1138.59
|  |  | 46104798 | LAMP. BIAX D 13W POLYL.830 START 2 Pin | G.ELECTRIC | 21 | 1138.59
|  |  | 46104799 | LAMP. BIAX D 13W POLYL.840 START 2 Pin | G.ELECTRIC | 21 | 1138.59
|  |  | 46104824 | LAMP. BIAX D 18W POLYL.830 START 2 Pin | G.ELECTRIC | 21 | 1054.25
|  |  | 46104802 | LAMP. BIAX D 18W POLYL.840 START 2 Pin | G.ELECTRIC | 21 | 1054.25
|  |  | 46104803 | LAMP. BIAX D 26W POLYL.830 START 2 Pin | G.ELECTRIC | 21 | 1054.25
|  |  | 46104804 | LAMP. BIAX D 26W POLYL.840 START 2 Pin | G.ELECTRIC | 21 | 1054.25
|  |  | 46104942 | LAMP. BIAX D/E 13W POLYL.830 START 4 Pin | G.ELECTRIC | 21 | 933.17
|  |  | 46104944 | LAMP. BIAX D/E 18W POLYL.830 START 4 Pin | G.ELECTRIC | 21 | 1054.25
|  |  | 46104945 | LAMP. BIAX D/E 18W POLYL.840 START 4 Pin | G.ELECTRIC | 21 | 1054.25
|  |  | 46104946 | LAMP. BIAX D/E 26W POLYL.830 START 4 Pin | G.ELECTRIC | 21 | 1054.25
|  |  | 46104947 | LAMP. BIAX D/E 26W POLYL.840 START 4 Pin | G.ELECTRIC | 21 | 1054.25
|  |  | 46104789 | LAMP. BIAX L 18W POLYL.830 START 4 Pin | G.ELECTRIC | 21 | 1196.45
|  |  | 46104790 | LAMP. BIAX L 18W POLYL.840 START 4 Pin | G.ELECTRIC | 21 | 1196.45
|  |  | 46104792 | LAMP. BIAX L 24W POLYL.830 START 4 Pin | G.ELECTRIC | 21 | 1375.93
|  |  | 46104793 | LAMP. BIAX L 24W POLYL.840 START 4 Pin | G.ELECTRIC | 21 | 1196.45
|  |  | 46104795 | LAMP. BIAX L 36W POLYL.827/830 START 4 Pin | G.ELECTRIC | 21 | 1107.83
|  |  | 46104796 | LAMP. BIAX L 36W POLYL.840 START 4 Pin | G.ELECTRIC | 21 | 1107.83
|  |  | 46104822 | LAMP. BIAX L 55W POLYL.830 START 4 Pin | G.ELECTRIC | 21 | 1703.98
|  |  | 46104823 | LAMP. BIAX L 55W POLYL.840 START 4 Pin | G.ELECTRIC | 21 | 1703.98
|  |  | 46104777 | LAMP. BIAX S 5W POLYL.840 START 2 Pin | G.ELECTRIC | 21 | 671.47
|  |  | 46104780 | LAMP. BIAX S 9W POLYL.827 START 2 Pin | G.ELECTRIC | 21 | 671.47
|  |  | 46104778 | LAMP. BIAX S 9W POLYL.830 START 2 Pin | G.ELECTRIC | 21 | 621.74
|  |  | 46104781 | LAMP. BIAX S 9W POLYL.840 START 2 Pin | G.ELECTRIC | 21 | 621.74
|  |  | 46104775 | LAMP. BIAX S 11W POLYL.830 START 2 Pin | G.ELECTRIC | 21 | 621.74
|  |  | 46104783 | LAMP. BIAX S 11W POLYL.840 START 2 Pin | G.ELECTRIC | 21 | 621.74
|  |  | 46104784 | LAMP. BIAX S/E 7W POLYL.840 4 Pin | G.ELECTRIC | 21 | 559.5
|  |  | 46104785 | LAMP. BIAX S/E 9W POLYL.840 4 Pin | G.ELECTRIC | 21 | 586.55
|  |  | 46104787 | LAMP. BIAX S/E 11W POLYL.840 4 Pin | G.ELECTRIC | 21 | 671.47
|  |  | 46104772 | LAMP. BIAX2D/E 21W POLYL.827 4 Pin | G.ELECTRIC | 21 | 1581.85
|  |  | 46104773 | LAMP. BIAX2D/E 28W POLYL.827 4 Pin | G.ELECTRIC | 21 | 1581.85
|  | Bajo voltaje | 4641594 | LAMP. BAJO VOLT. 24V 40W B22 | ALIC | 21 | 225.07
|  |  | 4641596 | LAMP. BAJO VOLT. 36V 25W | ALIC | 21 | 91.98
|  |  | 46104572 | LAMP.BAJO VOLT. 12V 60W | G.ELECTRIC | 21 | 227.78
|  |  | 46104575 | LAMP.BAJO VOLT. 24V 40W | G.ELECTRIC | 21 | 297.17
|  |  | 46104576 | LAMP.BAJO VOLT. 24V 60W | G.ELECTRIC | 21 | 297.17
|  |  | 46104578 | LAMP.BAJO VOLT. 36V 60W | G.ELECTRIC | 21 | 276.96
|  |  | 991016305 | LAMP. BAJO VOLT. 36V 40W E27 | IMPORTADO | 21 | 709.8
|  | Cuarzo | 4641397 | LAMP. CUARZO 118 mm. 100W | ALIC | 21 | 171.21
|  |  | 46420318 | LAMP.HAL.HALOLINE 64760 250.7MM 1500W | OSRAM | 21 | 3363.73
|  | Decorativas | 991014684 | LAMP GLOBO DECOSHADE G125 4W 2700K DIFUSOR NEGRO | 180 ILUMINACION | 21 | 8810.05
|  |  | 991012344 | LAMP. INCANDESCENTE A130 E27 24W ANTIQUE | ALIC | 21 | 4652.28
|  |  | 991012345 | LAMP. INCANDESCENTE BT125 24W ANTIQUE | ALIC | 21 | 3205.36
|  |  | 991005655 | LAMP. ANTIQUE A60 E27 20W | FRANCE | 21 | 880.88
|  |  | 991005656 | LAMP. ANTIQUE GLOBO G125 E27 24W | FRANCE | 21 | 1117.48
|  |  | 991004334 | LAMP. ANTIQUE GLOBO G80 E27 20W | FRANCE | 21 | 880.88
|  |  | 991004335 | LAMP. ANTIQUE PERA ST64 E27 24W | FRANCE | 21 | 880.88
|  |  | 991004336 | LAMP. ANTIQUE T45 E27 20W | FRANCE | 21 | 880.88
|  |  | 991005657 | LAMP. LANTER HONGO G80 E27 24W | FRANCE | 21 | 1117.48
|  |  | 991005658 | LAMP. TUBULAR T30 20/24W | FRANCE | 21 | 1117.48
|  | Especiales... | 4610000 | LAMPARA IRK 13168Z/98 235V 2000W SK15 | TECHNOLAMP | 21 | 25040.73
|  | Fantasía perfume | 4641625 | LAMP. PERF. CL. 15W E14 | ALIC | 21 | 163.57
|  |  | 4641626 | LAMP. PERF. CL. 25W E14 | ALIC | 21 | 163.57
|  |  | 4641623 | LAMP. PERF. SATIN. 15W E14 | ALIC | 21 | 163.57
|  |  | 4641624 | LAMP. PERF. SATIN. 25W E14 | ALIC | 21 | 163.57
|  |  | 991011378 | LAMP. INCAND. PERF. CL. 15W E14 | SIXELECTRIC | 21 | 147.17
|  |  | 991011380 | LAMP. INCAND. PERF. CL. 25W E14 | SIXELECTRIC | 21 | 147.17
|  |  | 991011379 | LAMP. INCAND. PERF. SATINADA 15W E14 | SIXELECTRIC | 21 | 147.17
|  |  | 991011381 | LAMP. INCAND. PERF. SATINADA 25W E14 | SIXELECTRIC | 21 | 147.17
|  | Fantasía gota | 46104752 | LAMP.GOTA CL. 25W E27 | G.ELECTRIC | 21 | 116.73
|  |  | 46104748 | LAMP.GOTA OPAL 25W E14 | G.ELECTRIC | 21 | 135.92
|  |  | 46104757 | LAMP.GOTA OPAL 25W E27 | G.ELECTRIC | 21 | 121.52
|  | Halógenas bipin | 46104675 | LAMP.BI-PIN G.635 12V 20W BLIST.x 2Un. (1H) | G.ELECTRIC | 21 | 485.74
|  |  | 46104674 | LAMP.BI-PIN G.635 12V 100W (2H) | G.ELECTRIC | 21 | 551.41
|  |  | 991005520 | LAMP.BI-PIN 24V 50W CL GY 6.35 | IMPORTADO | 21 | 803.02
|  | Halógenas clásicas | 46104712 | LAMP.HAL.CLASSIC MINI 70W A15 E27 220V | G.ELECTRIC | 21 | 375.31
|  | Halógenas dicroicas | 46104684 | LAMP.DICRO E-27 50W/230V | G.ELECTRIC | 21 | 458.91
|  |  | 46104683 | LAMP.DICRO GU10 50W/230V | G.ELECTRIC | 21 | 383.03
|  |  | 46104677 | LAMP.DICRO MR16 20W/12V-36º BAB C/T (2H) | G.ELECTRIC | 21 | 189.7
|  |  | 46104681 | LAMP.DICRO MR16 35W/12V-36º BAB C/T (1H) | G.ELECTRIC | 21 | 189.7
|  |  | 46104678 | LAMP.DICRO MR16 50W/12V-24º EXZ C/T (2H) | G.ELECTRIC | 21 | 204.88
|  |  | 46104679 | LAMP.DICRO MR16 50W/12V-36º EXN C/T (2H) | G.ELECTRIC | 21 | 189.7
|  |  | 46104680 | LAMP.DICRO MR16 50W/12V-60º FNV C/T (2H) | G.ELECTRIC | 21 | 189.7
|  | Halogenas fantasía | 46104714 | LAMP.HAL.GOTA 30W CLASS.E14 | G.ELECTRIC | 21 | 427.02
|  |  | 46104723 | LAMP.HAL.SPOT R63 42W CLASS.E27 | G.ELECTRIC | 21 | 615.06
|  |  | 46104721 | LAMP.HAL.VELITA 42W CLASS.E27 | G.ELECTRIC | 21 | 427.02
|  | Halospot | 46175002 | LAMP.HALOSPOT AR111 50W AMARILLA | DLM | 21 | 3047.2
|  |  | 46175003 | LAMP.HALOSPOT AR111 50W AZUL | DLM | 21 | 3047.2
|  |  | 46175001 | LAMP.HALOSPOT AR111 50W ROJA | DLM | 21 | 3047.2
|  |  | 46175000 | LAMP.HALOSPOT AR111 50W VERDE | DLM | 21 | 3047.2
|  |  | 46175010 | LAMP.HALOSPOT AR111 100W VERDE | DLM | 21 | 3047.2
|  |  | 46104685 | LAMP.REFL. AR111 50W 8º SPOT | G.ELECTRIC | 21 | 1525.19
|  |  | 46104686 | LAMP.REFL. AR111 50W 24º FLOOD | G.ELECTRIC | 21 | 1525.19
|  |  | 46104688 | LAMP.REFL. AR111 75W 8º SPOT | G.ELECTRIC | 21 | 1575.6
|  |  | 46104689 | LAMP.REFL. AR111 75W 24º FLOOD | G.ELECTRIC | 10.5 | 1647.21
|  | Infrarrojas | 991007135 | LAMP.INFRARROJA 150W | FRANCE | 21 | 1892.8
|  |  | 991007136 | LAMP.INFRARROJA 250W | FRANCE | 21 | 1965.6
|  | Lámpara de navegación | 46104900 | LAMP.MULTIVAPOR Elip. 400W E40 | G.ELECTRIC | 21 | 10828.27
|  |  | 46104901 | LAMP.MULTIVAPOR Elip. 1500W E40 | G.ELECTRIC | 21 | 16627.47
|  | Linternas. | 4649100 | FOQUITO HALOGEN.P/LINT. 2.8V Bayoneta | Y.L.X. | 21 | 480.77
|  |  | 4649101 | FOQUITO HALOGEN.P/LINT. 4.0V Bayoneta | Y.L.X. | 21 | 480.77
|  |  | 4649102 | FOQUITO HALOGEN.P/LINT. 5.2V Bayoneta | Y.L.X. | 21 | 480.77
|  |  | 4649075 | FOQUITO KRYPTON P/LINT. 2.4V Bayoneta | Y.L.X. | 21 | 148.99
|  |  | 4649076 | FOQUITO KRYPTON P/LINT. 3.6V Bayoneta | Y.L.X. | 21 | 148.99
|  |  | 4649077 | FOQUITO KRYPTON P/LINT. 4.8V Bayoneta | Y.L.X. | 21 | 148.99
|  |  | 4649118 | FOQUITO P/ASCENSOR 3W. 24V Rosca | Y.L.X. | 21 | 185.31
|  |  | 4649120 | FOQUITO P/ASCENSOR 3W. 24V Bayoneta | Y.L.X. | 21 | 232.11
|  |  | 46418093 | FOQUITO P/ASCENSOR 1.5W. 24V. Bayoneta | Y.L.X. | 21 | 232.11
|  |  | 4649050 | FOQUITO P/LINTERNA 1.1V Rosca | Y.L.X. | 21 | 58.06
|  |  | 4649051 | FOQUITO P/LINTERNA 2.2V Rosca | Y.L.X. | 21 | 58.06
|  |  | 4649070 | FOQUITO P/LINTERNA 2.4V Bayoneta | Y.L.X. | 21 | 60.89
|  |  | 4649052 | FOQUITO P/LINTERNA 2.5V Rosca | Y.L.X. | 21 | 51.97
|  |  | 4649071 | FOQUITO P/LINTERNA 3.6V Bayoneta | Y.L.X. | 21 | 60.89
|  |  | 4649053 | FOQUITO P/LINTERNA 3.8V Rosca | Y.L.X. | 21 | 51.97
|  |  | 4649054 | FOQUITO P/LINTERNA 4.8V Rosca | Y.L.X. | 21 | 69.02
|  |  | 4649072 | FOQUITO P/LINTERNA 4.8V Bayoneta | Y.L.X. | 21 | 69.02
|  |  | 4649073 | FOQUITO P/LINTERNA 6.0V Bayoneta | Y.L.X. | 21 | 69.02
|  |  | 4649055 | FOQUITO P/LINTERNA 6.2V Rosca | Y.L.X. | 21 | 69.02
|  |  | 4649074 | FOQUITO P/LINTERNA 7.2V Bayoneta | Y.L.X. | 21 | 69.02
|  |  | 4649090 | FOQUITO P/PLANCHA VERDE 2.5V Rosca | Y.L.X. | 21 | 70.33
|  |  | 4649106 | FOQUITO P/RADIO DIAL 6.8V Rosca | Y.L.X. | 21 | 134.68
|  |  | 4649110 | FOQUITO P/RADIO DIAL 6.8V Bayoneta | Y.L.X. | 21 | 155.21
|  |  | 4649112 | FOQUITO P/RADIO DIAL 12-16V Bayoneta | Y.L.X. | 21 | 164.77
|  | Mercurio halogenado | 46418100 | LAMP. MERC.HAL. 150W AZUL | DLM | 21 | 4795.21
|  |  | 46418099 | LAMP. MERC.HAL. 150W ROJO | DLM | 21 | 4795.21
|  |  | 46418098 | LAMP. MERC.HAL. 150W VERDE | DLM | 21 | 4795.21
|  |  | 46418101 | LAMP. MERC.HAL. 400W. AZUL E40 | DLM | 21 | 4728.81
|  |  | 46418102 | LAMP. MERC.HAL. 400W. MAGENTA E40 | DLM | 21 | 6270.65
|  |  | 46418103 | LAMP. MERC.HAL. 400W. VERDE E40 | DLM | 21 | 6270.65
|  |  | 46107151 | LAMP.M.H.CMH35/PAR30/UVC/830/E27/FL | G.ELECTRIC | 21 | 10941.67
|  |  | 46107150 | LAMP.M.H.CMH35/PAR30/UVC/830/E27/SP | G.ELECTRIC | 21 | 10941.67
|  |  | 46107153 | LAMP.M.H.CMH70/PAR30/UVC/830/E27/FL | G.ELECTRIC | 21 | 11198.2
|  |  | 46107152 | LAMP.M.H.CMH70/PAR30/UVC/830/E27/SP | G.ELECTRIC | 21 | 11198.2
|  |  | 46104870 | LAMP.MERC.HAL. 70W/730 Rx7s | G.ELECTRIC | 21 | 1837.95
|  |  | 46104871 | LAMP.MERC.HAL. 70W/742 Rx7s | G.ELECTRIC | 21 | 1837.95
|  |  | 46104875 | LAMP.MERC.HAL. 150W/730 Rx7s | G.ELECTRIC | 21 | 1837.95
|  |  | 46104876 | LAMP.MERC.HAL. 150W/742 Rx7s | G.ELECTRIC | 21 | 1837.95
|  |  | 46104878 | LAMP.MERC.HAL. 250W/842 Fc2 | G.ELECTRIC | 21 | 5153.02
|  |  | 46104868 | LAMP.MERC.HAL. ARC150W/830 G12 | G.ELECTRIC | 21 | 5494.81
|  |  | 46104869 | LAMP.MERC.HAL. ARC150W/842 G12 | G.ELECTRIC | 21 | 5494.81
|  |  | 46104885 | LAMP.MERC.HAL.Elipt.Horiz. 250W E40 | G.ELECTRIC | 21 | 6086.25
|  |  | 46104886 | LAMP.MERC.HAL.Elipt.Horiz. 400W E40 | G.ELECTRIC | 21 | 5666.66
|  |  | 46104882 | LAMP.MERC.HAL.TUB. 1000W E40 | G.ELECTRIC | 21 | 31747.24
|  |  | 46104883 | LAMP.MERC.HAL.TUB. 2000W 220V E40 | G.ELECTRIC | 21 | 54140.97
|  |  | 46104884 | LAMP.MERC.HAL.TUB. 2000W 380V E40 | G.ELECTRIC | 21 | 59472.79
|  |  | 46144144 | LAMP.MERC.HALOG.E40 1000W | LXR | 21 | 33371.24
|  |  | 991002103 | LAMP.MASTER CDM-R111 35W/930 10º | PHILIPS | 21 | 1282.49
|  |  | 4644370 | LAMP.MASTER CDM-R111 35W/930 24º | PHILIPS | 21 | 641.24
|  |  | 4644371 | LAMP.MASTER CDM-R111 70W/930 24º | PHILIPS | 21 | 641.24
|  |  | 4644361 | LAMP.Mastercol.CDM-R Elite 35W/930 PAR30 10º | PHILIPS | 21 | 627.72
|  |  | 4644362 | LAMP.Mastercol.CDM-R Elite 35W/930 PAR30 30º | PHILIPS | 21 | 627.72
|  |  | 4644363 | LAMP.Mastercol.CDM-R Elite 70W/930 PAR30 10º | PHILIPS | 21 | 708.77
|  |  | 4644364 | LAMP.Mastercol.CDM-R Elite 70W/930 PAR30 30º | PHILIPS | 21 | 708.77
|  |  | 4644365 | LAMP.Mastercol.CDM-R Elite 70W/930 PAR30 40º | PHILIPS | 21 | 708.77
|  |  | 4644358 | LAMP.Mastercolour CDM-R 35W/830 PAR30 30º | PHILIPS | 21 | 523.15
|  |  | 4644356 | LAMP.Mastercolour CDM-R 70W/830 PAR30 40º | PHILIPS | 21 | 590.58
|  |  | 4644350 | LAMP.Mastercolour CDM-T 35W/830 G12 | PHILIPS | 21 | 351.98
|  |  | 4644351 | LAMP.Mastercolour CDM-T 70W/830 G12 | PHILIPS | 21 | 314.27
|  |  | 4644352 | LAMP.Mastercolour CDM-T 150W/830 G12 | PHILIPS | 21 | 341.69
|  |  | 4644345 | LAMP.MERC.HALOG.Ovoi.HPI BU 250W E40 Vert. | PHILIPS | 21 | 7744.21
|  |  | 4644346 | LAMP.MERC.HALOG.Ovoi.HPI BU 400W E40 Vert. | PHILIPS | 21 | 8083.63
|  |  | 4644325 | LAMP.MERC.HALOG.TUB.HPIT 250W E40 | PHILIPS | 21 | 6156.36
|  |  | 4644326 | LAMP.MERC.HALOG.TUB.HPIT 400W E40 | PHILIPS | 21 | 6310.45
|  |  | 4644327 | LAMP.MERC.HALOG.TUB.HPIT 1000W E40 | PHILIPS | 21 | 64639.77
|  |  | 4644328 | LAMP.MERC.HALOG.TUB.HPIT 2000W E40 220V | PHILIPS | 21 | 89101.32
|  |  | 4644329 | LAMP.MERC.HALOG.TUB.HPIT 2000W E40 380V | PHILIPS | 21 | 80134.03
|  |  | 46144146 | LAMP.MERC.HALOG.3000K G12 DWS 70 70W | USHIO | 21 | 10583.54
|  |  | 46144150 | LAMP.MERC.HALOG.3000K G12 DWS150 150W | USHIO | 21 | 10940.76
|  |  | 46144161 | LAMP.MERC.HALOG.3500K FC2 250W | USHIO | 21 | 12076.93
|  |  | 46144152 | LAMP.MERC.HALOG.4000K E27 OV 70 70W | USHIO | 21 | 13043.8
|  |  | 46144151 | LAMP.MERC.HALOG.4000K E27 OV150 150W | USHIO | 21 | 13043.8
|  |  | 46144143 | LAMP.MERC.HALOG.4200K E40 DMS250 250W | USHIO | 21 | 6920.38
|  |  | 46144141 | LAMP.MERC.HALOG.4200K E40 DMS400 400W | USHIO | 21 | 6920.38
|  |  | 46144145 | LAMP.MERC.HALOG.4200K G12 DMS 70 70W | USHIO | 21 | 10583.54
|  |  | 46144149 | LAMP.MERC.HALOG.4200K G12 DMS150 150W | USHIO | 21 | 10940.76
|  |  | 46144142 | LAMP.MERC.HALOG.5200K E40 DDS400 400W | USHIO | 21 | 9980.1
|  | Mezcladora | 46104855 | LAMP.MEZCLAD.Luz Mixta 160W E27 | G.ELECTRIC | 21 | 827.43
|  |  | 46104856 | LAMP.MEZCLAD.Luz Mixta 250W E27 | G.ELECTRIC | 21 | 1051.71
|  |  | 46104857 | LAMP.MEZCLAD.Luz Mixta 250W E40 | G.ELECTRIC | 21 | 1107.88
|  |  | 46104858 | LAMP.MEZCLAD.Luz Mixta 500W E40 | G.ELECTRIC | 21 | 2347.2
|  | Par 20 | 46104663 | LAMP.HALOG.PAR 20 FLOOD 230V 50W | G.ELECTRIC | 21 | 1872.03
|  | Par 36 | 46104665 | LAMP.HALOG.PAR 36 VNSP 12V 50W | G.ELECTRIC | 21 | 4933.09
|  |  | 46104666 | LAMP.PAR 36 WFL 12V 50W | G.ELECTRIC | 21 | 4933.09
|  | Par 56 | 46104645 | LAMP.PAR 56 MFL 12V 120W | G.ELECTRIC | 21 | 10389.07
|  |  | 46104648 | LAMP.PAR 56 MFL 12V 240W | G.ELECTRIC | 21 | 10793.17
|  |  | 46104644 | LAMP.PAR 56 VNSP 12V 120W | G.ELECTRIC | 21 | 10389.07
|  |  | 46104647 | LAMP.PAR 56 VNSP 12V 240W | G.ELECTRIC | 21 | 10793.17
|  |  | 46104646 | LAMP.PAR 56 WFL 12V 120W | G.ELECTRIC | 21 | 9619.52
|  |  | 46104649 | LAMP.PAR 56 WFL 12V 240W | G.ELECTRIC | 21 | 10793.17
|  |  | 46104725 | LAMP.PAR 56 WFL 12V 300W | G.ELECTRIC | 21 | 10793.17
|  | Par 64 | 46104653 | LAMP.PAR 64 EXD 220V 1000W | G.ELECTRIC | 21 | 16013.86
|  |  | 46104652 | LAMP.PAR 64 FFP 120V 1000W | G.ELECTRIC | 21 | 8400
|  | Sodio | 46107009 | LAMP.V.SODIO AP Elip. Ed 70W | G.ELECTRIC | 21 | 2282.33
|  |  | 46107008 | LAMP.V.SODIO AP Elip. Ed.100W | G.ELECTRIC | 21 | 3161.78
|  |  | 46107010 | LAMP.V.SODIO AP Elip. Gl 150W | G.ELECTRIC | 21 | 2901.93
|  |  | 46107011 | LAMP.V.SODIO AP Elip. Gl 250W | G.ELECTRIC | 21 | 3149.31
|  |  | 46107012 | LAMP.V.SODIO AP Elip. Gl 400W | G.ELECTRIC | 21 | 3710.26
|  |  | 46107013 | LAMP.V.SODIO AP Elip. XO Gl 100W | G.ELECTRIC | 21 | 3997.47
|  |  | 46107000 | LAMP.V.SODIO AP Tub. Ed 70W | G.ELECTRIC | 21 | 2673.02
|  |  | 46107001 | LAMP.V.SODIO AP Tub. Gl 100W | G.ELECTRIC | 21 | 3161.78
|  |  | 46107002 | LAMP.V.SODIO AP Tub. Gl 150W | G.ELECTRIC | 21 | 2665.03
|  |  | 46107003 | LAMP.V.SODIO AP Tub. Gl 250W | G.ELECTRIC | 21 | 2948.3
|  |  | 46107004 | LAMP.V.SODIO AP Tub. Gl 400W | G.ELECTRIC | 21 | 3424.85
|  |  | 46107005 | LAMP.V.SODIO AP Tub. Gl 1000W | G.ELECTRIC | 21 | 26740.83
|  |  | 46107015 | LAMP.V.SODIO AP Tub. HO Gl 250W | G.ELECTRIC | 21 | 5992.88
|  |  | 46107016 | LAMP.V.SODIO AP Tub. XO GL 400W | G.ELECTRIC | 21 | 5884.28
|  |  | 991015043 | LAMP. SODIO TUB. CL. 70W E40 3Y | OSRAM | 21 | 2111.03
|  |  | 46420573 | LAMP. SODIO TUB. CL. 150W E40 3Y | OSRAM | 21 | 2519.17
|  |  | 46420575 | LAMP. SODIO TUB. CL. 250W E40 3Y | OSRAM | 21 | 3078.22
|  |  | 46420577 | LAMP. SODIO TUB. CL. 400W E40 3Y | OSRAM | 21 | 3721.02
|  |  | 4644306 | LAMP.SODIO AP.Ovoi.SON 150W E40 | PHILIPS | 21 | 4396.83
|  |  | 4644304 | LAMP.SODIO AP.Ovoi.SON 250W E40 | PHILIPS | 21 | 5081.53
|  |  | 4644305 | LAMP.SODIO AP.Ovoi.SON 400W E40 | PHILIPS | 21 | 5214.17
|  |  | 4644316 | LAMP.SODIO AP.SONT PLUS 70W E27 | PHILIPS | 21 | 3916.97
|  |  | 4644307 | LAMP.SODIO AP.SONT PLUS 100W E40 | PHILIPS | 21 | 3916.97
|  |  | 4644308 | LAMP.SODIO AP.SONT PLUS 150W E40 | PHILIPS | 21 | 4511.93
|  |  | 4644314 | LAMP.SODIO AP.SONT PLUS 250W E40 | PHILIPS | 21 | 5563.35
|  |  | 4644315 | LAMP.SODIO AP.SONT PLUS 400W E40 | PHILIPS | 21 | 5495.07
|  |  | 4644309 | LAMP.SODIO AP.Tub. SONT 70W E27 | PHILIPS | 21 | 4361.73
|  |  | 4644317 | LAMP.SODIO AP.Tub. SONT 100W E40 | PHILIPS | 21 | 4400.74
|  |  | 4644310 | LAMP.SODIO AP.Tub. SONT 150W E40 | PHILIPS | 21 | 4104.24
|  |  | 4644311 | LAMP.SODIO AP.Tub. SONT 250W E40 | PHILIPS | 21 | 5124.45
|  |  | 4644312 | LAMP.SODIO AP.Tub. SONT 400W E40 | PHILIPS | 21 | 5791.58
|  |  | 4644313 | LAMP.SODIO AP.Tub. SONT 1000W E40 | PHILIPS | 21 | 35428.3
|  |  | 46144160 | LAMP.SOD.ALT.PRES.Rx7s NAH150 150W | USHIO | 21 | 17608.36
|  |  | 46144159 | LAMP.SOD.ALT.PRES.Rx7s NAH70 70W | USHIO | 21 | 17608.36
|  | Vapor de mercurio | 46104863 | LAMP.VAPOR DE MERCURIO 80W E27 | G.ELECTRIC | 21 | 899.69
|  |  | 46104864 | LAMP.VAPOR DE MERCURIO 125W E27 | G.ELECTRIC | 21 | 777.89
|  |  | 46104865 | LAMP.VAPOR DE MERCURIO 250W E40 | G.ELECTRIC | 21 | 1606.93
|  |  | 46104866 | LAMP.VAPOR DE MERCURIO 400W E40 | G.ELECTRIC | 21 | 2241.72
|  | Varios.... | 4649941 | FOQUITO ROSCA E10 12V. 3W | LUMI | 21 | 1.76
|  |  | 4649942 | FOQUITO ROSCA E10 24V. 3W | LUMI | 21 | 1.76
|  |  | 4649943 | FOQUITO ROSCA E10 48V. 3W | LUMI | 21 | 5.24
|  |  | 4649985 | LAMP.DE NEON BA9S 220V. | LUMI | 21 | 6.18
|  |  | 4649964 | LAMPARA E14 24V 6W | LUMI | 21 | 8.47
|  |  | 4649270 | LAMP.BABYLUZ TUB.CL.Chi.230V Mig. 5W | Y.L.X. | 21 | 160.03
|  |  | 4649253 | LAMP.P/MAQ.D/COSER 230V. BA15d 15W | Y.L.X. | 21 | 180.26
|  |  | 4649255 | LAMP.P/MAQ.D/COSER 230V. E-12 15W | Y.L.X. | 21 | 150.21
|  |  | 4649254 | LAMP.P/MAQ.D/COSER 230V. E-14 15W | Y.L.X. | 21 | 150.21
|  | Velita Migñon | 46107052 | LAMP.VELITA CLARA Mg 25W | G.ELECTRIC | 21 | 121.52
| Tubos | Arrancadores | 91831 | ARRANCADOR P.V.C. 4/22W. 110V. S-2 | PHILIPS | 21 | 140.05
|  |  | 991011491 | ARRANCADOR UNIVERSAL FS-U 4-80W | SIXELECTRIC | 21 | 70.71
|  | Leds | 991005505 | TUBO LED T8 9W LUZ CALIDA 3000K | ALIC | 10.5 | 537.91
|  |  | 991005506 | TUBO LED T8 18W LUZ CALIDA 3000K | ALIC | 10.5 | 753.11
|  |  | 991004623 | TUBO LED T8 18W LUZ DIA 6500K | ALIC | 10.5 | 753.11
|  |  | 991005507 | TUBO LED T8 22W LUZ CALIDA 3000K | ALIC | 10.5 | 1050.59
|  |  | 991004624 | TUBO LED T8 22W LUZ DIA | ALIC | 10.5 | 892.32
|  |  | 991007682 | TUBO LED T8 22W LUZ NEUTRA 4000K | ALIC | 10.5 | 1050.59
|  |  | 991014411 | TUBO LED T8 36W LUZ DIA 6500K | ALIC | 10.5 | 3531.3
|  |  | 991000997 | TUBO LED T8 23W 840 G13 220-240V.1200mm. | G.ELECTRIC | 10.5 | 8271.78
|  |  | 991015679 | TUBO DE LED 18WBCO.FRIO 6500 NANO TNL-T8120CW | MACROLED | 10.5 | 1733.16
|  |  | 991007303 | TUBO DE LED 9W BCO.FRIO 6000K TNL-T8060CW | MACROLED | 10.5 | 1149.72
|  |  | 991003179 | TUBO LED 18W BLANCO CALIDO 3000K AC220 V TNL-T8120WW | MACROLED | 10.5 | 840.84
|  |  | 991003180 | TUBO LED 18W BLANCO FRIO 4500K AC220V TNL-T8120-NW | MACROLED | 10.5 | 1733.16
|  |  | 991016291 | TUBO LED 48W T8 CALIDO 3000K PVC+ALUM. 2400mm | MACROLED | 10.5 | 7310.16
|  |  | 991006519 | TUBO LED NANO 9W 4500K TNL-T8060NW | MACROLED | 10.5 | 1149.72
|  |  | 991000540 | TUBO LED 16W LUZ DIA 6500K | OSRAM | 10.5 | 604.13
|  |  | 991003982 | TUBO LED ECOFIT LEDtube 16W 740 T8 1200mm Vidrio | PHILIPS | 10.5 | 612.53
|  |  | 991003983 | TUBO LED ECOFIT LEDtube 16W 765 T8 1200mm Vidrio | PHILIPS | 10.5 | 612.53
|  |  | 991006550 | TUBO LED ECOFIT LEDtube 8W 765 T8 600mm Vidrio | PHILIPS | 10.5 | 567.36
|  |  | 991007542 | TUBO LED 18W ECO VIDRIO L.DIA 911263 | SICA | 10.5 | 803.55
|  |  | 991007573 | TUBO LED 18W ECO VIDRIO L.NEUTRA 911262 | SICA | 10.5 | 803.55
|  |  | 991002573 | TUBO LED 48W LUZ DIA 914267 | SICA | 10.5 | 7783.49
|  |  | 991010658 | TUBO LED EMERG. T8 18W G13 LUZ DIA 120cm | SIXELECTRIC | 10.5 | 3642.34
|  |  | 991009609 | TUBO LED T8 18W G13 LUZ CALIDA 120cm | SIXELECTRIC | 10.5 | 570.95
|  |  | 991009611 | TUBO LED T8 18W G13 LUZ DIA 120cm | SIXELECTRIC | 10.5 | 570.95
|  |  | 991009610 | TUBO LED T8 18W G13 LUZ NEUTRA 120cm | SIXELECTRIC | 10.5 | 570.95
|  |  | 991009612 | TUBO LED T8 22W G13 LUZ DIA 150cm | SIXELECTRIC | 10.5 | 1021.65
|  |  | 991009613 | TUBO LED T8 36W G13 LUZ DIA 240cm | SIXELECTRIC | 10.5 | 3640.52
|  |  | 991009606 | TUBO LED T8 9W G13 LUZ CALIDA 60cm | SIXELECTRIC | 10.5 | 446.54
|  |  | 991009608 | TUBO LED T8 9W G13 LUZ DIA 60cm | SIXELECTRIC | 10.5 | 446.54
|  |  | 991009607 | TUBO LED T8 9W G13 LUZ NEUTRA 60cm | SIXELECTRIC | 10.5 | 446.54
|  |  | 991006958 | TUBO LED 40W 6500K 3600 lm (240cm) | SPL | 10.5 | 9232.13
|  | Tubo Circular | 943120 | TUBO CIRC. 22/32W | SYLVANIA | 21 | 1404
|  |  | 943121 | TUBO CIRC. 32W | SYLVANIA | 21 | 838.5
|  | Tubos Color | 9155205 | TUBO 15W ROJO | LUZ VERDE | 21 | 664.32
|  |  | 9155201 | TUBO 18W AMARILLO | LUZ VERDE | 21 | 664.32
|  |  | 9155199 | TUBO 18W AZUL | LUZ VERDE | 21 | 664.32
|  |  | 9155198 | TUBO 18W ROJO | LUZ VERDE | 21 | 664.32
|  |  | 9155200 | TUBO 18W VERDE | LUZ VERDE | 21 | 664.32
|  |  | 9155206 | TUBO 30W ROJO | LUZ VERDE | 21 | 664.32
|  |  | 9155193 | TUBO 36W AMARILLO | LUZ VERDE | 21 | 664.32
|  |  | 9155194 | TUBO 36W AZUL | LUZ VERDE | 21 | 664.32
|  |  | 9155195 | TUBO 36W ROJO | LUZ VERDE | 21 | 664.32
|  |  | 9155196 | TUBO 36W VERDE | LUZ VERDE | 21 | 664.32
|  | Tubos Especiales | 991012339 | TUBO FLUORESC. GERMICIDA 15W 45cm | ALIC | 21 | 1998.93
|  |  | 991012340 | TUBO FLUORESC. GERMICIDA 20W 60cm | ALIC | 21 | 2368.98
|  |  | 991012341 | TUBO FLUORESC. GERMICIDA 30W 90cm | ALIC | 21 | 2837.94
|  |  | 991012342 | TUBO FLUORESC. GERMICIDA 40W 120cm | ALIC | 21 | 3158.64
|  |  | 9104918 | TUBO P/PLANT.y AQUARIUM 20W T12 | G.ELECTRIC | 21 | 1069
|  |  | 9104919 | TUBO P/PLANT.y AQUARIUM 40W T12 | G.ELECTRIC | 21 | 1069
|  | Tubos Grolux | 943210 | TUBO GRO-LUX 15W T12 F4C019 | SYLVANIA | 21 | 1902.06
|  |  | 949412 | TUBO GRO-LUX 18/20W T8 SLB | Y.L.X. | 21 | 1082.48
|  |  | 949413 | TUBO GRO-LUX 30W T8 SLB | Y.L.X. | 21 | 1106.55
|  |  | 949414 | TUBO GRO-LUX 36/40W T8 SLB | Y.L.X. | 21 | 1106.55
|  | Tubos Luz Negra | 941441 | TUBO 6W BLB L.NEGRA | ALIC | 21 | 277.45
|  |  | 941442 | TUBO 8W BLB L.NEGRA | ALIC | 21 | 314.93
|  |  | 941447 | TUBO 15W BLB L.NEGRA | ALIC | 21 | 542.39
|  |  | 941448 | TUBO 18W BLB L.NEGRA | ALIC | 21 | 604.88
|  |  | 941450 | TUBO 36W BLB L.NEGRA | ALIC | 21 | 699.86
|  |  | 9104895 | TUBO 20W BLB L.NEGRA T12 | G.ELECTRIC | 21 | 3377.94
|  |  | 9104896 | TUBO 40W BLB L.NEGRA T12 | G.ELECTRIC | 21 | 5151.91
|  |  | 949373 | TUBO 15W BLB ULTRAV.FALSIFIC. | TOSHIBA | 21 | 4307.51
|  |  | 949374 | TUBO 20W BLB ULTRAV.FALSIFIC. | TOSHIBA | 21 | 7243.06
|  |  | 949376 | TUBO 40W BLB ULTRAV.FALSIFIC. | TOSHIBA | 21 | 8066.99
|  |  | 949370 | TUBO 4W BLB ULTRAV.FALSIFIC. | Y.L.X. | 21 | 449.3
|  |  | 949371 | TUBO 6W BLB ULTRAV.FALSIFIC. | Y.L.X. | 21 | 449.3
|  |  | 949372 | TUBO 15W BLB ULTRAV.FALSIFIC. | Y.L.X. | 21 | 1148.69
|  |  | 949385 | TUBO 8W BL ULTRAV.ATRAE INSECTOS | Y.L.X. | 21 | 1030.05
|  |  | 949394 | TUBO 15W BL ULTRAV.ATRAE INSECTOS | Y.L.X. | 21 | 4218.4
|  |  | 949396 | TUBO 30W BL ULTRAV.ATRAE INSECTOS | Y.L.X. | 21 | 4307.51
|  | Tubos Miniatura | 9155215 | TUBO 12W T4 L.CALIDA 61792 | ARTELUM | 21 | 1556.49
|  |  | 9155212 | TUBO 20W T4 L.CALIDA 61793 | ARTELUM | 21 | 1619.73
|  |  | 9155076 | TUBO 4W/33 COOL WHITE T5 | G.ELECTRIC | 21 | 594.23
|  | Tubos T5 | 9420687 | TUBO 13W L.DIA REP.BAJO ALAC. T5 | ALIC | 21 | 174.97
|  | Tubos Trifósforos | 9104927 | TUBO POLYLUX 30W/840 T8 | G.ELECTRIC | 21 | 1132.87
Redes | Cableado estructurado. | Cable telefónico | 50207115 | 207115 - CABLE SUBT.0,50 S/ES 50PARES | ANICOR | 21 | 1143.99
|  |  | 50205322 | CABLE 1 PAR BELDEN M-9841 (x mts.) | BELDEN | 21 | 995.22
|  |  | 50205316 | CAB.MICROF.BICC GEN.C1302 (bo.x305m.) | BICC GENERAL | 21 | 214062.44
|  |  | 50205317 | CAB.MICROF.BICC GENER.C1302 (x mts.) | BICC GENERAL | 21 | 772.31
|  |  | 23602567 | CAB. TELEF. NORMA 755 26 PARES | COMPUTEL | 21 | 53.46
|  |  | 23602568 | CAB. TELEF. NORMA 755 51 PARES | COMPUTEL | 21 | 103.16
|  |  | 35590488 | CABLE AUTOSUSP. LIV. 0.50 16 PARES | COMPUTEL | 21 | 46.38
|  |  | 35590433 | CABLE AUTOSUSP. LIV. 0.50 30 PARES | COMPUTEL | 21 | 71.06
|  | Cable UTP/FTP | 991011384 | CABLE UTP CAT6 CM 4P 24AWG 305MTS | ACTASSI | 21 | 45337.29
|  |  | 50590082 | 198001 - CABLE FTP EXT.ANICOR (x mts.) | ANICOR | 21 | 223.6
|  |  | 50198000 | 198003 - CABLE FTP EXT.C/PORT.4P.ANICOR (x mts.) | ANICOR | 21 | 278.6
|  |  | 50198006 | 198006 - CABLE FTP C.5e P/INT.(cj.x250m) | ANICOR | 21 | 52149.33
|  |  | 50198007 | 198007 - CABLE FTP C.5e P/INT.(x mt.) | ANICOR | 21 | 229.54
|  |  | 509376 | 9376 - CABLE UTP EXT.SUBT.4P.ANICOR (x mts.) | ANICOR | 21 | 171.09
|  |  | 509377 | 9377 - CABLE UTP EXT.C/PORT.4P.ANICOR (x mts.) | ANICOR | 21 | 250.03
|  |  | 50594772 | CABLE UTP CAT5E INTERIOR X METRO, BELDEN, COLOR AZUL, COBRE (ILAN CMR) | BELDEN | 21 | 173.21
|  |  | 50594771 | CABLE UTP CAT5E INTERIOR x305MTS, BELDEN, COLOR AZUL, COBRE (ILAN CMR) | BELDEN | 21 | 52655.81
|  |  | 991017015 | CABLE UTP CAT6 INTERIOR x305MTS, COMMSCOPE, COLOR GRIS, COBRE (CERTIFICADO) | COMMSCOPE | 21 | 107117.68
|  |  | 35590442 | UT843 - CABLE UTP ANTIRROE.C5 EXTERIOR 4P.X MTR. | COMPUTEL | 21 | 354.5
|  |  | 50594703 | CABLE FTP CAT 5E C/TENSOR (cj.x305m.) 2207 | EPUYEN | 21 | 221106.25
|  |  | 50594702 | CABLE FTP CAT 5E S/TENSOR (cj.x305m.) 2206 | EPUYEN | 21 | 184086.62
|  |  | 50594590 | CABLE FTP CAT 5E. EXT.C/TENSOR x mt. 2207 | EPUYEN | 21 | 750.5
|  |  | 50594589 | CABLE FTP CAT 5E. EXT.S/TENSOR x mt. 2206 | EPUYEN | 21 | 624.79
|  |  | 509373 | CABLE UTP CAT 5e x METRO | EPUYEN | 21 | 94.32
|  |  | 50594588 | CABLE UTP CAT 5E. EXT.C/TENSOR x mt. 2202 | EPUYEN | 21 | 615.02
|  |  | 50594587 | CABLE UTP CAT 5E. EXT.S/TENSOR x mt. 2201 | EPUYEN | 21 | 344.69
|  |  | 50594701 | CABLE UTP CAT5E EXTERIOR C/TENSOR x305MTS, EPUYEN, COLOR NEGRO, COBRE (GIGANET) | EPUYEN | 21 | 131577.44
|  |  | 50594700 | CABLE UTP CAT5E EXTERIOR x305MTS, EPUYEN, COLOR NEGRO, COBRE (EPU2201) | EPUYEN | 21 | 105394.65
|  |  | 509372 | CABLE UTP CAT5E x 305 METROS | EPUYEN | 21 | 29356.6
|  |  | 991002948 | CABLE UTP CAT6 EXTERIOR BOB.305 MTS | EPUYEN | 21 | 86190
|  |  | 991002949 | CABLE UTP CAT6 EXTERIOR X METRO | EPUYEN | 21 | 278.46
|  |  | 991015763 | CABLE UTP CAT5 EXTERIOR BOBINA X 305MTS FURUKAWA | FURUKAWA | 21 | 116946.79
|  |  | 50594605 | CABLE UTP CAT6 INTERIOR x305MTS, FURUKAWA, COLOR GRIS, COBRE (GIGALAN) | FURUKAWA | 21 | 106022.04
|  |  | 991015169 | CABLE UTP CAT6 LSZH INTERIOR x305MTS, FURUKAWA, COLOR VERDE, COBRE | FURUKAWA | 21 | 187779.93
|  |  | 991008788 | CABLE UTP 4 PARES CAT5 EXT xmt | HELLERMANN | 21 | 130.69
|  |  | 991007348 | CABLE UTP 4 PARES CAT5e Gris CAJA 305mts- | HELLERMANN | 21 | 37304.5
|  |  | 991007543 | CABLE UTP 4 PARES CAT5e Gris xmt | HELLERMANN | 21 | 134.74
|  |  | 991012649 | CABLE UTP 4 PARES CAT6 EXT. DOBLE VAINA NG.CAJA 305mts- | HELLERMANN | 21 | 79806.87
|  |  | 991012757 | CABLE UTP 4 PARES CAT6 EXT.DOBLE VAINA NG. xmt | HELLERMANN | 21 | 282.95
|  |  | 991007111 | CABLE UTP 4 PARES CAT6 Gris CAJA 305mts- | HELLERMANN | 21 | 59131.6
|  |  | 991007544 | CABLE UTP 4 PARES CAT6 Gris xmt | HELLERMANN | 21 | 222.74
|  |  | 991010092 | CABLE UTP 4 PARES CAT6 LSZH Gris CAJA 305mts- | HELLERMANN | 21 | 91424.1
|  |  | 991011217 | CABLE UTP CAT5E INTERIOR LSZH x305MTS, HELLERMANN, COLOR VERDE, COBRE | HELLERMANN | 21 | 61803.3
|  |  | 991013576 | CABLE UTP CAT5E EXTERIOR COBRE ALUMINIO X METRO | NETQUALITY | 21 | 100.93
|  |  | 991015850 | CABLE UTP CAT5E EXTERIOR x100MTS, NET QUALITY, COLOR NEGRO, CCA | NETQUALITY | 21 | 7457.31
|  |  | 991013575 | CABLE UTP CAT5E EXTERIOR x305MTS, NET QUALITY, COLOR NEGRO, CCA | NETQUALITY | 21 | 21470.87
|  |  | 991016248 | CABLE UTP CAT6 EXTERIOR X METRO, NET QUALITY, COLOR NEGRO, CCA | NETQUALITY | 21 | 184.77
|  |  | 991016083 | CABLE UTP CAT6 EXTERIOR x305MTS, NET QUALITY, COLOR NEGRO, CCA | NETQUALITY | 21 | 34043.45
|  |  | 991014189 | CABLE F/UTP NEXXT CAT6 EXTERIOR BOB 305 MT | NEXXT | 21 | 54468.53
|  |  | 991014303 | CABLE F/UTP NEXXT CAT6 EXTERIOR X METRO | NEXXT | 21 | 197.06
|  |  | 991013723 | CABLE UTP CAT6 INTERIOR X METRO, NEXXT, COLOR AZUL, COBRE (CERTIFICADO) | NEXXT | 21 | 165.36
|  |  | 991013722 | CABLE UTP CAT6 INTERIOR x305MTS, NEXXT, COLOR AZUL, COBRE (CERTIFICADO) | NEXXT | 21 | 45578.26
|  |  | 991015660 | CABLE UTP CAT6 INTERIOR x305MTS, NEXXT, COLOR GRIS, COBRE (CERTIFICADO) | NEXXT | 21 | 45578.26
|  |  | 991008744 | CABLE UTP CAT5E EXTERIOR X 100 MTS AR UTP PATCH 100M | PRONEXT | 21 | 13979.7
|  |  | 991008743 | CABLE UTP CAT5E INTERIOR X 100 MTS AR UTP PATCH 100M | PRONEXT | 21 | 11339.74
|  |  | 991015115 | CABLE UTP CAT5E EXTERIOR x305MTS, DRAKA, COLOR NEGRO, COBRE | PRYSMIAN | 21 | 65015.28
|  |  | 991008577 | CABLE UTP CAT5E INTERIOR x305MTS, DRAKA, COLOR AZUL, COBRE | PRYSMIAN | 21 | 42623.64
|  |  | 991016101 | CABLE UTP DRAKA CAT 5E EXT BOB. Xmts. | PRYSMIAN | 21 | 308.65
|  |  | 50593704 | CABLE UTP DRAKA EZ CAT 6 INT BOB 305 | PRYSMIAN | 21 | 67262.29
|  |  | 991014394 | CABLE UTP CAT5 EXT CCA DOBLE VAINA x 305 METROS | REGUVOLT | 21 | 23515.21
|  |  | 991013232 | CABLE UTP CAT5 EXTERIOR 100% COBRE x METRO | REGUVOLT | 21 | 194.08
|  |  | 991013971 | CABLE UTP CAT5 EXTERIOR CCA x METRO | REGUVOLT | 21 | 101.42
|  |  | 991013970 | CABLE UTP CAT5 EXTERIOR CCA x 305 METROS | REGUVOLT | 21 | 26458.18
|  |  | 991013231 | CABLE UTP CAT5E EXTERIOR x305MTS, REGUVOLT, COLOR NEGRO, COBRE (RV502) | REGUVOLT | 21 | 54476.54
|  |  | 991015851 | EXTENSOR DE USB POR MEDIO DE UTP | SIXTECH | 21 | 3625.22
|  |  | 991014573 | CABLE UTP CAT5E INTERIOR CCA x 305 METROS | XTECH | 21 | 17333.76
|  | Coaxiales | 50205310 | RG58-50-BICC GENER.C5779 (bo.x305m.) | BICC GENERAL | 21 | 96109.66
|  |  | 50205311 | RG58-50-BICC GENERAL C5779 (x mts.) | BICC GENERAL | 21 | 346.75
|  |  | 50205314 | RG59-75-BICC GENER.C1104 (bo.x305m.) | BICC GENERAL | 21 | 92833.2
|  |  | 50205315 | RG59-75-BICC GENERAL C1104 (x mts.) | BICC GENERAL | 21 | 334.93
|  |  | 50205312 | RG8 -50-BICC GENER.C1180 (bo.x305m.) | BICC GENERAL | 21 | 371332.8
|  |  | 50205313 | RG8 -50-BICC GENERAL C1180 (x mts.) | BICC GENERAL | 21 | 1339.71
|  | Conectores para redes | 991011392 | ADAPTADOR CON 12 LC DUPLEX MM OM3/OM4 | ACTASSI | 21 | 20702.5
|  |  | 991011387 | CONECTOR RJ45 CAT6 UTP KEYST NEGRO | ACTASSI | 21 | 1015.02
|  |  | 991011395 | HD FUSION SPLICE TRAY KIT MAX 24FO | ACTASSI | 21 | 7822
|  |  | 991011396 | PANEL 1U GUIA LATIGUILLOS 4 ANILLOS | ACTASSI | 21 | 7644.55
|  |  | 991011391 | PANEL FIBRA ALTA DENSIDAD VACIO 1U | ACTASSI | 21 | 34474.98
|  |  | 991011394 | PATCHCORD OM3 LC-LC 50 ?M DUPLEX MM 3M | ACTASSI | 21 | 10204.56
|  |  | 991011393 | PIGTAIL OM3 LC 50?M MULTIMODO 1M | ACTASSI | 21 | 2545.82
|  |  | 991002655 | JACK CAT.6 SERIE SL NEG-STD | AMP | 21 | 1528.16
|  |  | 33204858 | PLUG RJ45 BLIND.CAT5 STD.STRANDED | AMP | 21 | 302.16
|  |  | 33204816 | PLUG SOLID RJ45 5-0554720-1 | AMP | 21 | 132.56
|  |  | 6207203 | 156-6442A-01-RFX-HEMBRA P/CABLE 2YCCY | AMPHENOL | 21 | 2258.59
|  |  | 6206962 | 34025-RFX-N M.P/SOL.RG58 | AMPHENOL | 21 | 2476.43
|  |  | 6206972 | 49-000 RFX-N M.CHA.BASE CUAD.4 AGUJ. | AMPHENOL | 21 | 2889.17
|  |  | 6206985 | 81-194-RFX-FME H.P/CRI.RG58/141/142 | AMPHENOL | 21 | 1083.44
|  |  | 6207215 | ADAP.BNC HEM.-HEM.C/TCA.-75OH | AMPHENOL | 21 | 1547.77
|  |  | 6206976 | ADAP.N HEMB.-HEMB. | AMPHENOL | 21 | 2903.5
|  |  | 6206974 | ADAP.N MACHO-MACHO | AMPHENOL | 21 | 3393.63
|  |  | 6206967 | ADAP.UHF H-H | AMPHENOL | 21 | 2889.17
|  |  | 6207204 | CON.1,6/5,6 M.P/2YCCY 75OH | AMPHENOL | 21 | 2387.58
|  |  | 6207205 | CON.BNC H.CHA.C/TCA.P/SOL.-75OH | AMPHENOL | 21 | 1100.64
|  |  | 6207229 | CON.BNC M P/CRIMP. BELDEN 1855A | AMPHENOL | 21 | 1200.95
|  |  | 6207228 | CON.BNC M P/CRIMP.BELDEN 1694A | AMPHENOL | 21 | 1200.95
|  |  | 6207230 | CON.BNC M P/CRIMP.BELDEN 8241 | AMPHENOL | 21 | 968.79
|  |  | 6207227 | CON.BNC M P/CRIMP.BELDEN 9913 | AMPHENOL | 21 | 1974.84
|  |  | 6206950 | CON.BNC MACH.TERMIN.75 OHMS | AMPHENOL | 21 | 1315.6
|  |  | 6206968 | CON.MINI UHF M.P/CRIMP.RG58/141 3 PIEZAS | AMPHENOL | 21 | 945.86
|  |  | 991003721 | CON.N H P/CRIMP.BELDEN 9913 | AMPHENOL | 21 | 2129.62
|  |  | 6206973 | CON.N H.CHA.BASE CUAD.4 AGUJ. | AMPHENOL | 21 | 2657.01
|  |  | 6206961 | CON.N H.P/CRIMP.RG58 | AMPHENOL | 21 | 2089.49
|  |  | 6207199 | CON.N H.P/CRIMP.RG8/213-LMR240 | AMPHENOL | 21 | 2089.49
|  |  | 6206964 | CON.N H.P/SOL.RG58 | AMPHENOL | 21 | 2399.04
|  |  | 6206965 | CON.N H.P/SOL.RG8/213 | AMPHENOL | 21 | 3456.69
|  |  | 6207231 | CON.N M P/CRIMP.BELDEN 9913 | AMPHENOL | 21 | 2232.8
|  |  | 6206960 | CON.N M.P/CRIMP.RG58 | AMPHENOL | 21 | 2037.89
|  |  | 6206966 | CON.N M.P/CRIMP.RG8/213 | AMPHENOL | 21 | 2089.49
|  |  | 6206963 | CON.N M.P/SOL.RG8/213 | AMPHENOL | 21 | 3172.93
|  |  | 6206991 | CON.SMA M.REV.P/CRIMP.RG58 | AMPHENOL | 21 | 1573.56
|  |  | 6206990 | CON.TNC M.P/CRIMP.RG58 | AMPHENOL | 21 | 1264.01
|  |  | 6206952 | CON.UHF M P/CRIMP.RG58 | AMPHENOL | 21 | 1676.75
|  |  | 6206959 | CON.UHF M P/CRIMP.RG8/213 | AMPHENOL | 21 | 1728.34
|  |  | 6206953 | CON.UHF M.P/SOL.RG8/213 TEF | AMPHENOL | 21 | 1547.77
|  |  | 6207214 | CONEC.BNC M P/CRI.2YCCY-75OH | AMPHENOL | 21 | 1226.75
|  |  | 6204909 | CONEC.BNC M P/CRIM.BEL.1505A-75OH | AMPHENOL | 21 | 882.8
|  |  | 6206951 | CONEC.BNC MACHO P/CRIMP. RG59 50OH | AMPHENOL | 21 | 822.61
|  |  | 6207206 | CONEC.BNC MACHO P/CRIMP.RG174-50 OH | AMPHENOL | 21 | 1241.08
|  |  | 6207221 | CONEC.BNC MACHO P/CRIMP.RG6-75OH- | AMPHENOL | 21 | 994.59
|  |  | 6207100 | CONECTOR DB09 H FCI00200 | AMPHENOL | 21 | 76.42
|  |  | 6207102 | CONECTOR DB09 M FCI00190 | AMPHENOL | 21 | 79.43
|  |  | 6207101 | CONECTOR DB25 H FCI00170 | AMPHENOL | 21 | 115.57
|  |  | 6207103 | CONECTOR DB25 M FCI00160 | AMPHENOL | 21 | 152.84
|  |  | 6207213 | R31-1121T-01-RFX-TNC M.REV.P/RG58 | AMPHENOL | 21 | 1484.71
|  |  | 6207201 | REDUC.UHF P/RG58 | AMPHENOL | 21 | 349.68
|  |  | 6207110 | TAPA DB09 FCI00205 | AMPHENOL | 21 | 86.59
|  |  | 33594820 | AX101731-PLACA C/6 ADAPT. LC DUPLEX SD SM | BELDEN | 21 | 20060.45
|  |  | 33602887 | JACK RJ45 CAT5E, BLANCO, BELDEN | BELDEN | 21 | 600.21
|  |  | 33602888 | JACK RJ45 CAT5E, NEGRO, BELDEN | BELDEN | 21 | 600.21
|  |  | 33594518 | JACK RJ45 CAT6, AMARILLO, BELDEN (MDVO) | BELDEN | 21 | 1470.02
|  |  | 33594520 | JACK RJ45 CAT6, AZUL, BELDEN (MDVO) | BELDEN | 21 | 1170
|  |  | 33594516 | JACK RJ45 CAT6, NARANJA, BELDEN (MDVO) | BELDEN | 21 | 1170
|  |  | 33231040 | JACK RJ45 CAT6, NEGRO, BELDEN (MDVO) | BELDEN | 21 | 1126.93
|  |  | 33602502 | JACK RJ45 CAT6, ROJO, BELDEN | BELDEN | 21 | 895.7
|  |  | 33594517 | JACK RJ45 CAT6, ROJO, BELDEN (MDVO) | BELDEN | 21 | 1170
|  |  | 33602503 | JACK RJ45 CAT6, VERDE, BELDEN | BELDEN | 21 | 1170
|  |  | 33594519 | JACK RJ45 CAT6, VERDE, BELDEN (MDVO) | BELDEN | 21 | 1170
|  |  | 33602581 | JACK RJ45 CAT6A, AZUL, BELDEN (MDVO) 10GX | BELDEN | 21 | 1170
|  |  | 33602578 | JACK RJ45 CAT6A, NEGRO, BELDEN (MDVO) 10GX | BELDEN | 21 | 1170
|  |  | 33602579 | JACK RJ45 CAT6A, ROJO, BELDEN (MDVO) 10GX | BELDEN | 21 | 1170
|  |  | 33602580 | JACK RJ45 CAT6A, VERDE, BELDEN (MDVO) 10GX | BELDEN | 21 | 1170
|  |  | 33602878 | ROSETA 4P BEIGE, DESCARGADA, BELDEN | BELDEN | 21 | 2070.55
|  |  | 33602879 | ROSETA 4P BLANCA, DESCARGADA, BELDEN | BELDEN | 21 | 2415.64
|  |  | 991017017 | JACK RJ45 CAT6, NEGRO, COMMSCOPE | COMMSCOPE | 21 | 2798.79
|  |  | 991016781 | JACK RJ45 CAT6A, BLINDADO, COMMSCOPE | COMMSCOPE | 21 | 3499.01
|  |  | 33602515 | JACK RJ45 CAT5E, BLANCO, FURUKAWA | FURUKAWA | 21 | 2283.93
|  |  | 33602513 | JACK RJ45 CAT5E, NEGRO, FURUKAWA | FURUKAWA | 21 | 2207.79
|  |  | 33602518 | JACK RJ45 CAT6, BLANCO, FURUKAWA | FURUKAWA | 21 | 3793.74
|  |  | 33602576 | JACK RJ45 CAT6, NEGRO, FURUKAWA | FURUKAWA | 10.5 | 3737.67
|  |  | 991002150 | PATCH PANEL 24P FURUKAWA, CAT5E, 1U | FURUKAWA | 21 | 67905.35
|  |  | 991002151 | PATCH PANEL 24P FURUKAWA, CAT6, 1U | FURUKAWA | 21 | 103971.02
|  |  | 991005523 | PLUG RJ-45 MACHO CAT - 6E | FURUKAWA | 21 | 671.12
|  |  | 33594683 | PLUG RJ-45 MACHO CAT5E, FURUKAWA | FURUKAWA | 21 | 200.35
|  |  | 6207216 | ADAPT.BNC PLUG F JACK FCI00150 | GENERICO | 21 | 193.88
|  |  | 6207220 | CONECTOR F SNAP-N SEAL RG6 FCI00082 | GENERICO | 21 | 202.16
|  |  | 6207222 | CONECTOR F SNAP-N-SEAL-RG59 FCI00081 | GENERICO | 21 | 202.16
|  |  | 991013756 | CONECTOR DE COMPRECION RG6 | MEGALITE | 21 | 94.94
|  |  | 991014574 | CONECTOR RJ-45 MACHO CAT5E NEXXT | NEXXT | 21 | 53.57
|  |  | 991014575 | CONECTOR RJ-45 MACHO CAT6 NEXXT | NEXXT | 21 | 113.47
|  |  | 3389409 | TOMA SUPERFICIE 8 CONT. TE10 0459 | PINI | 21 | 419.69
|  |  | 6207233 | CONECTOR F M COMPR. RG6 AXIAL-THREE/QUAD SHI | PPC | 21 | 128.98
|  |  | 991001507 | CONECTOR F M RG-59 COMPR. AXIAL 60% T.SHI | PPC | 21 | 128.98
|  |  | 991016095 | ADAPTADOR DE VIDEO BNC HEMBRA A 2 BNC HEMBRA (BNC T) | PRONEXT | 21 | 276.07
|  |  | 991013775 | PATCH PANEL RV-PP-524 CAT5E 24 PORTS | REGUVOLT | 21 | 10634.51
|  |  | 33594651 | JACK RJ45 GENERICO FTEMJ8 | SIXTECH | 21 | 612.12
|  |  | 991012288 | PATCH PANEL 24P SIXTECH, CAT6, 1U | SIXTECH | 21 | 11619.95
|  |  | 33594650 | PLUG RJ-45 MACHO CAT5E, SIXTECH | SIXTECH | 21 | 19.76
|  |  | 3589435 | UNION FICHA RJ45 ADAPADOR HEMBRA/HEMBRA PARA EMPALMES | SIXTECH | 21 | 212.65
|  |  | 991012760 | MODULO SFP SM 1.25G CONECTOR LC 3KM PAR X 2, UF-SM-1G-S | UBIQUITI | 21 | 18736.17
|  |  | 991012919 | MODULO SFP SM 10G CONECTOR LC 10KM PACKX2 | UBIQUITI | 21 | 50479.68
|  |  | 991012446 | PLUG RJ45 INDUSTRIAL CAT.6A IE-PS-RJ45-FH-BK | WEIDMULLER | 21 | 14393.65
|  | Face plates | 33594495 | AX100381-FACEPLATE C/JACK PS5 B 4P NEGR | BELDEN | 21 | 837.4
|  |  | 33231194 | AX101781-MEDIAFLEX FACEPL.KIT 2P NEGRO | BELDEN | 21 | 752.08
|  |  | 991016780 | FACEPLATE 2P BEIGE, DESCARGADO, COMMSCOPE | COMMSCOPE | 21 | 834.43
|  |  | 991017016 | ROSETA 2P BEIGE, DESCARGADA, COMMSCOPE | COMMSCOPE | 21 | 1367.73
|  |  | 33594692 | FACEPLATE 2P BLANCO, DESCARGADO, FURUKAWA | FURUKAWA | 21 | 1251.9
|  |  | 33594700 | ROSETA 2P BLANCA, DESCARGADA, FURUKAWA | FURUKAWA | 21 | 2106.24
|  | Fibra óptica. | 991011385 | BOBINA 2100M FO INT+EXT TB OM3 12FO | ACTASSI | 21 | 2950189.05
|  |  | 50594592 | M98253-F.O.EXT.SM.12F L.TUBE ANTIR.DIELEC. | BELDEN | 10.5 | 1543.74
|  |  | 50594596 | M98272-F.O.EXT.L.TUBE ANTIROE.DIELEC. 24SM+12MM | BELDEN | 10.5 | 1612.71
|  |  | 50594715 | M98382-F.O.COMPOSITE-2 COND. 18 AWG+2 FIB. X MT | BELDEN | 21 | 668.19
|  |  | 50590035 | M9B381-F.O.EXT.MM. 6F.LOOSE TUBE ARMA | BELDEN | 10.5 | 1205.61
|  |  | 50594714 | M9W155-F.O. EXT. 12F SM CENTRAL TUBE | BELDEN | 10.5 | 584.44
|  |  | 991012924 | ADAPTADOR SC/APC SIMPLEX SM PARA FTTH | GLC | 21 | 127.4
|  |  | 991012950 | BANDEJA PARA F.O GLC CON ADAPTADOR SC/APC Y PIGTAIL SC/APC X 24 | GLC | 21 | 19765.2
|  |  | 50594664 | GP45 - CAJA EMPALME F.O. 24-144 | GLC | 21 | 45859.84
|  |  | 991013945 | CABLE DROP 1 PELO SM C/PORTANTE BOBINA 1KM | MASNET | 10.5 | 27415.83
|  |  | 6264712 | FFP-TF2 1580.7.5G1000-3.0 061-FIBER TUNABLE FILTER | MICRON OPTICS | 21 | 1792788.84
|  |  | 6264715 | OS1100-FBG-FIBER BRAGG GRATING-OS1100 | MICRON OPTICS | 21 | 16968.26
|  |  | 6264713 | OS3120-1560-1FC-1UT-OPTICAL STRAIN GAGE OS3100 | MICRON OPTICS | 21 | 119236.44
|  |  | 6264714 | OS4210-1550-1FC-PER-TEMP.COMPENS.SENS.-OS4100 | MICRON OPTICS | 21 | 193529.92
|  |  | 991011968 | FIBRA OPTICA CFOA-SM-DD-S-24FO-KP-NR | PRYSMIAN | 21 | 381.28
|  |  | 99101299 | FIBRA OPTICA ANTI ROEDOR 12 PELOS SINGLE MODE | SIXTECH | 21 | 735.28
|  |  | 991010495 | MEDIA CONVERTER MC112CS SM SC 10/100MBPS | TP LINK | 21 | 23524.8
|  |  | 991012951 | MODULO SFP MM 1.25G CONECTOR LC 550M PACK X2, UF-MM-1G | UBIQUITI | 21 | 9725.7
|  | Pacheras y paneles | 33231623 | AX100066-PLACA CIEGA | BELDEN | 21 | 2483.24
|  |  | 33231611 | AX100068-PANEL RACK MOUNT 2U.24/48P. | BELDEN | 21 | 59021.98
|  |  | 33602902 | AX100073-SOPORTE ENT.CAB.LADO DERECHO 2U | BELDEN | 21 | 13090.12
|  |  | 33602884 | PATCH PANEL 24P BELDEN CAT5E, 1U | BELDEN | 21 | 25350.1
|  |  | 33602583 | PATCH PANEL 24P BELDEN CAT6A, 10GX, 1U | BELDEN | 21 | 53742
|  |  | 33602584 | PATCH PANEL 48P BELDEN CAT6A, 10GX, 2U | BELDEN | 21 | 71294.57
|  |  | 33602582 | PATCH PANEL 48P BELDEN CAT6A, ALTA DENSIDAD, 10GX, 1U | BELDEN | 21 | 71295.28
|  |  | 33594838 | PATCH PANEL 48P BELDEN, CAT6 (PS6+), 2U | BELDEN | 21 | 49657.61
|  |  | 33602871 | PATCH PANEL 48P DESCARGADO BELDEN, 2U | BELDEN | 21 | 15446.53
|  |  | 991017018 | PATCH PANEL 24P DESCARGADO COMMSCOPE, 1U | COMMSCOPE | 21 | 24552.64
|  |  | 991011179 | PATCH PANEL 16P CAT5 | LEGRAND | 21 | 13104
|  |  | 991014858 | PATCH PANEL DESCARGADO 24P | NEXXT | 21 | 4251.93
|  | Patch cords. | 33594529 | FTSST900PS01-PIGTAIL(F.O) 2m. ST SM OS2 | BELDEN | 10.5 | 2857.14
|  |  | 33602891 | PATCH CORD CAT5E, 2.10MTS, GRIS, BELDEN | BELDEN | 21 | 1082.25
|  |  | 33594831 | PATCH CORD CAT6, 1.2MTS, NEGRO, BELDEN / BIX a RJ45 (UNICAMENTE CON SISTEMA BIX) | BELDEN | 21 | 2770.58
|  |  | 33602900 | PATCH CORD CAT6, 2.10MTS, GRIS, BELDEN | BELDEN | 21 | 1490.26
|  |  | 33594551 | PATCH CORD CAT6, 2.1MTS, ROSA, BELDEN | BELDEN | 21 | 3140.34
|  |  | 33594552 | PATCH CORD CAT6, 3MTS, ROSA, BELDEN | BELDEN | 21 | 2149.68
|  |  | 33594548 | PATCH CORD CAT6, 3MTS, VERDE, BELDEN | BELDEN | 21 | 2149.68
|  |  | 33602585 | PATCH CORD CAT6A, 2.1MTS, AZUL, BELDEN | BELDEN | 21 | 4125.95
|  |  | 33602589 | PATCH CORD CAT6A, 2.1MTS, GRIS, BELDEN | BELDEN | 21 | 4125.95
|  |  | 33602597 | PATCH CORD CAT6A, 2.1MTS, ROSA, BELDEN | BELDEN | 21 | 4125.95
|  |  | 33602593 | PATCH CORD CAT6A, 2.1MTS, VERDE, BELDEN | BELDEN | 21 | 4125.95
|  |  | 33594756 | PATCH CORD CAT5E, 0.5MTS, NEGRO, FURUKAWA | FURUKAWA | 21 | 2084.83
|  |  | 991014166 | PATCH CORD CAT5E, 1.5MTS, AZUL, FURUKAWA | FURUKAWA | 21 | 2803.31
|  |  | 33594684 | PATCH CORD CAT5E, 1.5MTS, NEGRO, FURUKAWA | FURUKAWA | 21 | 2910.44
|  |  | 33602668 | PATCH CORD CAT5E, 1MTS, AZUL, FURUKAWA | FURUKAWA | 21 | 2562.3
|  |  | 33594749 | PATCH CORD CAT5E, 1MTS, NEGRO, FURUKAWA | FURUKAWA | 21 | 2476.89
|  |  | 33594689 | PATCH CORD CAT5E, 2.5MTS, AMARILLO, FURUKAWA | FURUKAWA | 21 | 3627
|  |  | 33594685 | PATCH CORD CAT5E, 2.5MTS, NEGRO, FURUKAWA | FURUKAWA | 21 | 3627
|  |  | 33602635 | PATCH CORD CAT5E, 2.5MTS, NEGRO, FURUKAWA (BLINDADO) | FURUKAWA | 21 | 3627
|  |  | 33594704 | PATCH CORD CAT5E, 2.5MTS, ROJO, FURUKAWA | FURUKAWA | 21 | 3627
|  |  | 33602683 | PATCH CORD CAT6, 0.5MTS, NEGRO, FURUKAWA | FURUKAWA | 21 | 2577.84
|  |  | 33594690 | PATCH CORD CAT6, 1.5MTS, NEGRO, FURUKAWA | FURUKAWA | 21 | 3447.47
|  |  | 33602538 | PATCH CORD CAT6, 1MTS, NEGRO, FURUKAWA | FURUKAWA | 21 | 3213.64
|  |  | 33602549 | PATCH CORD CAT6, 2.5MTS, AMARILLO, FURUKAWA | FURUKAWA | 21 | 4657.64
|  |  | 33602551 | PATCH CORD CAT6, 2.5MTS, GRIS, FURUKAWA | FURUKAWA | 21 | 4657.64
|  |  | 991015665 | PATCH CORD CAT5E, 1MTS, NEGRO, REGUVOLT | REGUVOLT | 21 | 890.02
|  |  | 991009050 | PATCH CORD CAT5E, 2MTS, NEGRO, SCHNEIDER (BLINDADO) | SCHNEIDER | 21 | 50412.94
|  |  | 991013584 | TRV00121 PANTALLA FDM 121 (96 X 96MM) | SCHNEIDER | 21 | 181290.88
|  |  | 33594652 | PATCH CORD CAT5E, 0.5MTS, BLANCO, SIXTECH | SIXTECH | 21 | 2084.83
|  | Presicopios | 33207130 | CAJA TM-6 10 UC TORRETA 496100 | CYMEM | 21 | 13990.02
|  |  | 33594593 | CAJA TM-6 12 UC TORRETA 496120 | CYMEM | 21 | 15270.29
|  |  | 33207155 | CAJA TM-7 12UC 497620 | CYMEM | 21 | 8746.82
|  |  | 33590282 | CAJA TM-7 8UC 497580 | CYMEM | 21 | 7329.74
|  |  | 33590284 | PLACA PTM ADAPTADOR BASE STECK 486700 | CYMEM | 21 | 1759.14
|  |  | 33590285 | PLACA PTM CIEGA 1 UC 482010 | CYMEM | 21 | 1026.17
|  |  | 33207133 | PLACA PTM CIEGA 2 UC 482020 | CYMEM | 21 | 1319.36
|  |  | 33590283 | PLACA PTM P/2 RJ45 AMP 484590 | CYMEM | 21 | 1172.76
|  |  | 33594594 | PLACA PTM P/2 RJ45 NORDX 485810 | CYMEM | 21 | 1182.53
|  |  | 33207132 | PLACA PTM P/TOMA CAMBRE 3UC 486660 | CYMEM | 21 | 1759.14
|  |  | 33207131 | PLACA PTM P/TOMA COVRE 2UC 486690 | CYMEM | 21 | 1417.08
| Conectividad Wireless | Accesorios para antenas | 40501766 | CABLE PIGTAIL HYPERLINK NM A NM 60 CMTS. | HYPERLINK | 10.5 | 5660.82
|  |  | 40501811 | PIGTAIL NM-NM - 1.2 MTR. | HYPERLINK | 21 | 6083.24
|  |  | 3208106 | RIENDA GALV. PES. 1X7 AAC 4,80MM. 140 LUB A X MTR | IPH | 21 | 107.42
|  |  | 40501546 | NAMBI24ED-AMPLI-BI-DIRECCIONAL 1W 2.4 GHZ ENTR.200 | N.R.D. | 21 | 66371.37
|  |  | 40501547 | NAMBI24EY-AMPLI-BI-DIRECCIONAL 1 W 2.4 ENTR. 200 | N.R.D. | 21 | 66371.37
|  |  | 40501544 | NAMBI24ND-AMPLI-BI-DIRECCIONAL 1 W 2.4 GHZ DIRECTO | N.R.D. | 21 | 66371.37
|  |  | 40501545 | NAMBI24NY-AMPLI-BI-DIRECCIONAL 1 W 2.4 GHZ C/INYEC | N.R.D. | 21 | 66371.37
|  |  | 40501556 | NCB00ESRNM-PIGTAIL RGC58 B.P.0,5 MTS RPSMA A NM ( | N.R.D. | 21 | 5041
|  |  | 40501555 | NCB00ETRNM-PIGTAIL RGC58 B.P.0,5 MTS RPTNC A NM ( | N.R.D. | 21 | 4757.96
|  |  | 40501558 | NCB01ESRNM-PIGTAIL RGC58 B.P.1 MTS RPSMA A NM(WE | N.R.D. | 21 | 5209.39
|  |  | 40501559 | NCB01ESRSR-PIGTAIL RGC58 B.P.1 MTS RPSMA MACHO A | N.R.D. | 21 | 4955.01
|  |  | 40501557 | NCB01ETRNM-PIGTAIL RGC58 B.P.1 MTS RPTNC A NM(WAP | N.R.D. | 21 | 4929.93
|  |  | 40501561 | NCB03ESRNM-PIGTAIL RGC58 B.P.3 MTS RPSMA A NM(WE | N.R.D. | 21 | 5886.54
|  |  | 40501560 | NCB03LTRNM-PIGTAIL RGC8 B.P.3 MTS RP TNC A NM(WA | N.R.D. | 21 | 8193.87
|  |  | 40501562 | NCB05ESRNM-PIGTAIL RGC58 B.P.5 MTS RPSMA A NM(WE | N.R.D. | 21 | 6560.11
|  |  | 40501564 | NCB05LNMNH-PIGTAIL RGC8 B.P.5 MTS NM A NH | N.R.D. | 21 | 12464.56
|  |  | 40501565 | NCB05LNMNM-PIGTAIL RGC8 B.P.5 MTS NM A NM | N.R.D. | 21 | 11697.84
|  |  | 40501563 | NCB05LTRNM-PIGTAIL RGC8 B.P.5 MTS RPTNC A NM(WAP | N.R.D. | 21 | 10569.26
|  |  | 40501567 | NCB10ESRNM-PIGTAIL RGC58 B.P.10 MTS RPSMA A NM(WE | N.R.D. | 21 | 8251.19
|  |  | 40501566 | NCB10LTRNM-PIGTAIL RGC8 B.P.10 MTS RPTNC A NM(WA | N.R.D. | 21 | 10569.26
|  |  | 40501568 | NCB15ESRNM-PIGTAIL RGC58 B.P.15 MTS RPSMA A NM(WE | N.R.D. | 21 | 9942.27
|  |  | 40501569 | NCB20LNMNH-PIGTAIL RGC8 B.P.20 MTS NM A NH | N.R.D. | 21 | 16505.96
|  |  | 40501549 | NDG01C24ND-DESCARGADOR GASEOSO 2.4 GHZ CAPSULA DES | N.R.D. | 21 | 11781.46
|  |  | 40501404 | NDG01C24NN-DESCARGADOR GASEOSO 2.4 GHZ | N.R.D. | 21 | 20239.68
|  |  | 40501641 | NDG01C58NN-LIGHT PROTECTOR 5,8 GHZ | N.R.D. | 21 | 22840.35
|  |  | 40501550 | NDP02C24NN-SUM. MECANICO 2X1 FREC. 2300/2500 MHZ C | N.R.D. | 21 | 21926.74
|  |  | 40501617 | NDP02C58NN-SUM. MECANICO 2X1 5.8 GHZ CONEC. HN-NN | N.R.D. | 21 | 25276.65
|  |  | 40501551 | NDP03C24NN-SUM. MECANICO 3X1 FREC. 2300/2500 MHZ C | N.R.D. | 21 | 33803.72
|  |  | 40501618 | NDP03C58NN-SUM. MECANICO 3X1 5.8 GHZ CONEC. HN-NN | N.R.D. | 21 | 30149.26
|  |  | 40501552 | NDP04C24NN-SUM. MECANICO 4X1 FREC. 2300/2500 MHZ C | N.R.D. | 21 | 30453.8
|  |  | 40501619 | NDP04C58NN-SUM. MECANICO 4X1 5.8 MHZ CONEC. HN-NN | N.R.D. | 21 | 36544.56
|  |  | 40501548 | NWY01C24NN-INYECTOR DE CONTINUA PARA AMPLIFICADOR | N.R.D. | 21 | 13041.39
|  |  | 40602804 | NWY01C24RJ - POE P. ANTENAS INTEGRADAS | N.R.D. | 21 | 2224.92
|  |  | 40602536 | PIG05-PIGTAIL N N 0.5 MTS | N.R.D. | 21 | 109.96
|  |  | 3208132 | GUARD. 1/4' GUARDACABOS 1/4' | TORREFE | 21 | 27.68
|  |  | 35208115 | PRENSACABLE DE 1/4 | TORREFE | 21 | 14.53
|  |  | 3208129 | TF10/8 M - MASTIL GALV. C/ACC. DE MONTAJE X MTR. | TORREFE | 10.5 | 673.41
|  |  | 991003891 | TF12/8 M - MASTIL GALV. C/ACC. DE MONTAJE X MTR. | TORREFE | 10.5 | 798.24
|  |  | 3208128 | TF16/8 M - MASTIL RH16 C/ACC. DE MONTAJE X MTR. | TORREFE | 10.5 | 836.95
|  |  | 3208127 | TF35/12 M - MASTIL GALV. C/ACC.DE MONTAJE X MTR. | TORREFE | 10.5 | 1545.13
|  |  | 991006653 | ANCL. 12 - ANCLAJE DEL 12 | TORRESUR | 21 | 247.42
|  |  | 991006388 | ANCL. 16 - ANCLAJE DEL 16 | TORRESUR | 21 | 418.16
|  |  | 991006696 | BALIZA DE BAJA INTENSIDAD MODELO 810 | TORRESUR | 21 | 2975.57
|  |  | 991006658 | BASE Hº Aº TS168 | TORRESUR | 21 | 389.21
|  |  | 991006656 | BULON CAL.8.8 1/2 X 2 1/2 | TORRESUR | 21 | 21.7
|  |  | 991006655 | BULON CAL.8.8 1/2 X 4 1/2 | TORRESUR | 21 | 34.73
|  |  | 991006610 | ESTRELLA ESTABILIZ.S/ACCES.P/TORRE TS3512 | TORRESUR | 21 | 3560.82
|  |  | 991006654 | ESTRELLA TS168 GALV. | TORRESUR | 21 | 2322.27
|  |  | 991006389 | GRILLETE DEL 10 doble ojo c/guardacabo y bulon | TORRESUR | 21 | 154.82
|  |  | 991006652 | GRILLETE DEL 8 | TORRESUR | 21 | 76.69
|  |  | 991006697 | KIT DE BALIZAS HOMOLOGADAS POR FAA, INCLUYE CAJA, TRAFO Y HERRAJES | TORRESUR | 21 | 12147.82
|  |  | 991006698 | PRECINTO DE ACERO INOXIDABLE CON VAINA DE PVC 20 CM | TORRESUR | 21 | 37.8
|  |  | 3208122 | RIENDA GALV. PES. 1X7 AAC 6,00MM. 120 LUB A X MTR. | TORRESUR | 21 | 26.07
|  |  | 991006657 | T HIERRO U TS 168 | TORRESUR | 21 | 363.17
|  |  | 991006609 | TENSOR 1/2' CORTO U c/guardacabo y dobl.tuerca | TORRESUR | 21 | 328.45
|  |  | 991006651 | TENSOR 3/8 | TORRESUR | 21 | 177.97
|  |  | 991006659 | TRAMO TS16/8 GALV. | TORRESUR | 21 | 2299.12
|  |  | 3208131 | TS16/8M-MASTIL GALV.C/ACC.MONTAJE X MTR. | TORRESUR | 21 | 231.5
|  |  | 991015232 | ACC.UBIQUITI FIBERPOE GEN2 F-POE-G2 | UBIQUITI | 21 | 17274.16
|  |  | 991012628 | FUENTE POE 7VDC 0.3A GIGABIT ORIGINAL, POE-24-7W-G -WH | UBIQUITI | 21 | 3001.16
|  | Antenas. | 40501679 | EIF-0907-ANTENA COL./SECTORIAL 120º 2,4GHZ. 16DBI | EIFFEL | 21 | 54949.44
|  |  | 40501678 | EIF-3381-ANTENA DOBLE BACK-FIRE 5,8GHZ. 40DBI | EIFFEL | 21 | 214506.31
|  |  | 40501769 | ANTENA HYPERLINK PARAB.GRILL. 27DB 5.8G | HYPERLINK | 21 | 25796.16
|  |  | 40602978 | ANTENA PARABOLA 1.2 MTS DOBLE P. 5.8 | N.R.D. | 21 | 249491.32
|  |  | 991002096 | NDC04B89CN COLINEAL OMNIDIRECC.8.5dBi -890/960MHZ | N.R.D. | 21 | 101855.42
|  |  | 40208504 | NDC04C24CN-COLINEAL OMNIDIR. 2,3/2,5 8dBi | N.R.D. | 21 | 22535.81
|  |  | 40501615 | NDC04C58CN-COLINEAL OMNIDIRECCIONAL 8 DBI DE 5800 | N.R.D. | 21 | 18333.19
|  |  | 40501399 | NDC08C24CN-COLINEAL OMNIDIR. 2,3/2,5 12dBi | N.R.D. | 21 | 36544.56
|  |  | 40501616 | NDC08C58CN-COLINEAL OMNIDIRECCIONAL 12 DBI DE 5800 | N.R.D. | 21 | 33696.23
|  |  | 40501554 | NDC16C24CN-COLINEAL OMNIDIRECCIONAL DE 2300/2500 M | N.R.D. | 21 | 61695.82
|  |  | 40602858 | NDCS4B89CN - 4DIP.FASE SOLDADOS 800-990 MHZ 8/11 D | N.R.D. | 21 | 115724.43
|  |  | 40501534 | NPA01C24SI-PANEL 6.5 DBI 2400 MHZ. | N.R.D. | 21 | 14313.29
|  |  | 40501610 | NPA11C58SI-PANEL DIRECIONAL 11 DBI 5800 MHZ. | N.R.D. | 21 | 14331.2
|  |  | 40501541 | NPA12C24HZ-PANEL 12 DBI 120º 2400 MHZ. HORIZONTAL | N.R.D. | 21 | 45376.17
|  |  | 40501535 | NPA12C24NH-PANEL 12 DBI 120º 2400 MHZ. | N.R.D. | 21 | 39589.94
|  |  | 40501527 | NPA12C24NR-PANEL 12 DBI 120º 2.4 GHZ. C/REFLECTOR | N.R.D. | 21 | 32890.11
|  |  | 40501611 | NPA12C58NH-PANEL 12 DBI 120º 5800 MHZ. | N.R.D. | 21 | 33194.64
|  |  | 40602809 | NPA14C24 - PANEL EQUIPO CLIENTE 14 DBI | N.R.D. | 21 | 7165.6
|  |  | 40501601 | NPA14C24HZ-PANEL 14DBI 90º 2.4GHZ HORIZONTAL | N.R.D. | 21 | 39589.94
|  |  | 40501536 | NPA14C24NH-PANEL 14 DBI 90º 2400 MHZ. | N.R.D. | 21 | 34412.79
|  |  | 40501528 | NPA14C24NR-PANEL 14 DBI 90º 2.4 GHZ. C/REFLECTOR | N.R.D. | 21 | 44767.08
|  |  | 40501612 | NPA14C58NH-PANEL 14 DBI 90º 5800 MHZ. | N.R.D. | 21 | 34412.79
|  |  | 40501697 | NPA15C24SA-PANEL DIREC 15DBI 2.4GHZ. C/SMA P/INT. | N.R.D. | 21 | 8957
|  |  | 40501614 | NPA16C58NR-PANEL 16 DBI 5800 MHZ. 60º C/REFLECTOR | N.R.D. | 21 | 39285.4
|  |  | 40501537 | NPA17C24NH-PANEL 17 DBI 2400 MHZ. | N.R.D. | 21 | 54207.76
|  |  | 40501539 | NPA17C24NR-PANEL 17 DBI 2400 MHZ.C/REFLECTOR | N.R.D. | 21 | 70957.36
|  |  | 40602816 | NPA17C58NH - PANEL 17 DBI A 90° FREC 5.8 GHZ | N.R.D. | 21 | 33194.64
|  |  | 40501538 | NPA19C24NH-PANEL 19 DBI 60° 2400 MHZ. | N.R.D. | 21 | 63591.12
|  |  | 40501540 | NPA19C24NR-PANEL 19 DBI 60° 2400 MHZ.C/REFLECTOR | N.R.D. | 21 | 84966.1
|  |  | 40501665 | NPA19C58NH-PANEL DIRECCIONAL 19 dBi 5.8 GHZ | N.R.D. | 21 | 20708.59
|  |  | 40501613 | NPA22C58NH-PANEL DIRECIONAL 22 DBI 5800 MHZ. | N.R.D. | 21 | 39589.94
|  |  | 40501603 | NPI01C24SH-PANEL SIMPLE INDOOR 2.4GHZ C/RP SMA | N.R.D. | 21 | 17294.17
|  |  | 40501602 | NPI01C24TH-PANEL SIMPLE INDOOR 2.4GHZ C/RP TNC | N.R.D. | 21 | 17294.17
|  |  | 40208500 | NPR06C24EH-PARABOLA 60x60 2.4 GHZ 24dB | N.R.D. | 21 | 25885.73
|  |  | 40501598 | NPR07C24ET-PARABOLA TURBO C/LIGHT PROTECT 23DBI | N.R.D. | 21 | 21926.74
|  |  | 40501664 | NPR07C24SA-PARABOLA TURBO C/RP SMA LIGHT PROTECTOR | N.R.D. | 21 | 33857.46
|  |  | 40501600 | NPR07C24TT-PARABOLA TURBO C/ RPTNC LIGHT PROTECT 2 | N.R.D. | 21 | 22840.35
|  |  | 40602641 | NPR07C58EH - PARABOLA 60X70 5800MHZ 29dBI | N.R.D. | 21 | 29378.96
|  |  | 40208501 | NPR08C24EH-PARABOLA 60x90 S/SPECT.2.4 Ghz 24dBi | N.R.D. | 21 | 27712.96
|  |  | 40501305 | NPR10C24EH-PARABOLA 1 METRO 2.4 GHZ 27DBI | N.R.D. | 21 | 76134.5
|  |  | 40501533 | NPR15C24EH-PARABOLA 1.5MTS 2.4GHZ 29DBI | N.R.D. | 21 | 102629.31
|  |  | 40501606 | NPS04C58NH-PARABOLA SÓLIDA 0,46M. FREC 5,8 GHZ C/ | N.R.D. | 21 | 74002.74
|  |  | 40501607 | NPS06C58NH-PARABOLA SÓLIDA 0,6M. FREC 5,8 GHZ C/ | N.R.D. | 21 | 81007.11
|  |  | 40501608 | NPS09C58NH-PARABOLA SÓLIDA 0,9 MT FREC 5,8 GHZ C/ | N.R.D. | 21 | 170541.28
|  |  | 40501609 | NPS12C58NH-PARABOLA SÓLIDA 1,2 MT FREC 5,8 GHZ C/ | N.R.D. | 21 | 200690.55
|  |  | 40501542 | NYS03C24ER-YAGUI 3 CON RADOME 2300/2500 MHZ C/N | N.R.D. | 21 | 10354.29
|  |  | 40208502 | NYS07C24ER-YAGUI 7 C/RAD. 2.3/2.5MHZ 12dBi | N.R.D. | 21 | 10232.48
|  |  | 991002097 | NYS09B89CE YAGUI 9 SOLDADA 800/960 MHz C/N | N.R.D. | 21 | 61419.94
|  |  | 40208503 | NYS14C24ER-YAGUI 14 C/RADOME 2.4 GHZ 15dBi | N.R.D. | 21 | 11572.45
|  |  | 40501543 | NYS16C24ET-YAGUI 16 TURBO C/ LIGHT PROTECTOR 2.4GH | N.R.D. | 21 | 15531.44
|  |  | 40501604 | NYS16C24ST-YAGUI 16DBI C/RP SMA TURBO C/ LIGHT PRO | N.R.D. | 21 | 15835.98
|  |  | 40501605 | NYS16C24TT-YAGUI 16DBI C/RP TNC TURBO C/ LIGHT PRO | N.R.D. | 21 | 15835.98
|  |  | 40602640 | NPR07C24ST - PARABOLA TURBO C/RPSMA C/LIGHT PROT. | SIN MARCA | 21 | 22535.81
|  |  | 991011169 | PANEL CPE210 2.4GHZ | TP LINK | 10.5 | 27143.48
|  |  | 991012209 | PANEL CPE510 13DBI 5GHZ | TP LINK | 10.5 | 27595.88
|  |  | 991010504 | PANEL CPE610 5GHZ 23DBI | TP LINK | 10.5 | 41523.18
|  |  | 40501773 | ANTENA OMNI AIRMAX 10 DBI 5.8 GHZ, AMO-5G10 | UBIQUITI | 21 | 65569.59
|  |  | 991005662 | ANTENA OMNI AIRMAX 13 DBI 5.8 GHZ, AMO-5G13 | UBIQUITI | 21 | 86363.79
|  |  | 40501768 | ANTENA OMNI AIRMAX 2.4GHZ 10 DBI AMO-2G10 | UBIQUITI | 21 | 92015.5
|  |  | 991011876 | AP 5GHZ AP+SECTORIAL 17DBI 90°AC, LAP-GPS | UBIQUITI | 10.5 | 44684.23
|  |  | 991010864 | AP LITEBEAM AC 23 DBI GEN2, LBE-5AC-Gen2 | UBIQUITI | 10.5 | 135893.34
|  |  | 991008723 | AP MESH AC 100MW 2.4/5GHZ, UAP-AC-M | UBIQUITI | 10.5 | 62214.33
|  |  | 991013633 | AP MESH PRO AC 160MW 2.4/5GHZ | UBIQUITI | 10.5 | 113752.81
|  |  | 991013778 | AP UNIFI AC HD | UBIQUITI | 10.5 | 162672.32
|  |  | 991008724 | AP UNIFI AC LR, UAP-AC-LR | UBIQUITI | 10.5 | 51096.73
|  |  | 991011938 | AP UNIFI AC PRO | UBIQUITI | 10.5 | 73815.75
|  |  | 991013779 | AP UNIFI NANO HD | UBIQUITI | 10.5 | 81069.7
|  |  | 991011554 | Panel 5 Ghz PowerBeam AC 25 Dbi Gen2, PBE-5AC-Gen2 | UBIQUITI | 10.5 | 61958.39
|  |  | 991002534 | Panel 5.8 GHz Ubiquiti Airmax Rocket 20dBi 90°, AM-5G20-90 | UBIQUITI | 21 | 74723.8
|  |  | 991009089 | PANEL LITEAP AC 16DBI 120°, LAP-120 | UBIQUITI | 10.5 | 42037.18
|  |  | 991013634 | PANEL NANOSTATION 5 AC | UBIQUITI | 10.5 | 54637.82
|  |  | 991012627 | PANEL NANOSTATION 5 AC LOCO SIN POE | UBIQUITI | 10.5 | 26295.15
|  |  | 991015000 | UNIFI SECURITY GATEWAY PRO 4 | UBIQUITI | 10.5 | 130392.39
|  | Placas WiFi | 991012629 | PLACA RED USB INALAMBRICO TL-WN725N 150 MBPS | TP LINK | 10.5 | 5680.28
|  | Puntos de acceso | 40501456 | AIRMAX 5X - EQUIPO CPE 5.8 GHZ 14dBi POE | AIRLIVE | 10.5 | 22620
|  |  | 991012391 | AP LITEBEAM 23 DBI 316MW, LBE-M5-23 | UBIQUITI | 10.5 | 25734.19
|  |  | 40501774 | AP ROCKET M5 630 MW, ROCKET M5 | UBIQUITI | 10.5 | 38699.45
|  |  | 991005651 | AP ROCKET M5 AC LITE, R5AC-Lite | UBIQUITI | 21 | 120200.39
|  |  | 991010733 | AP UNIFI AC-LITE, UAP-AC-LITE | UBIQUITI | 21 | 39474.28
|  |  | 991016480 | AP UNIFI WI-FI 6 MIMO 2x2 1.5GBPS S/F | UBIQUITI | 21 | 218775.64
|  |  | 991003978 | Panel 5 Ghz NanoBeam 16dBi | UBIQUITI | 10.5 | 28500.43
|  |  | 991005812 | Panel 5 Ghz NanoBeam 19dBi | UBIQUITI | 10.5 | 16777.6
|  |  | 991003979 | Panel 5.8 GHz Ubiquiti Airmax Rocket 16dBi 120° | UBIQUITI | 21 | 40634.77
|  |  | 991013874 | PANEL NANOBEAM AC 5 GHZ GEN 2, NBE-5AC-GEN2 | UBIQUITI | 10.5 | 51356.18
|  |  | 991009119 | PANEL NANOSTATION LOCO M2 2.4 GHZ | UBIQUITI | 10.5 | 26838.58
|  |  | 991000688 | PANEL NANOSTATION LOCO M5 | UBIQUITI | 10.5 | 117101.07
|  |  | 40501492 | PANEL NANOSTATION M2 2,4 GHZ NSM2 | UBIQUITI | 10.5 | 42394.8
|  |  | 40501493 | PANEL NANOSTATION M5 NSM5 | UBIQUITI | 10.5 | 50248.28
|  |  | 991003563 | PANEL POWERBEAM PBE-M5-400 5 GHZ | UBIQUITI | 10.5 | 96762.64
|  |  | 40501770 | ROCKET M2 2.4GHZ, ROCKETM2 | UBIQUITI | 10.5 | 38667.89
|  | Radio | 694 | PX-A6-RADIO PROF.UHF-FM 400-470MHZ-2W | MULTILINK | 10.5 | 37597.56
|  |  | 991007431 | RADIO PORTATIL HT Px-728 UHF | MULTILINK | 10.5 | 40040
|  |  | 40602574 | SSII-5-5HZ-PLACA DE POSIC.SATEL. 5V 5HZ | NOVATEL | 10.5 | 116028.07
|  | Repetidores | 991016593 | ACCESS POINT WIFI TP LINK, INTERIOR, DUAL BAND, AC1750 (OMADA) | TP LINK | 10.5 | 50169.14
|  |  | 991016872 | ACCESS POINT WIFI TP LINK, INTERIOR, DUAL BAND, AX3600, WIFI 6 (OMADA) | TP LINK | 10.5 | 158830.22
|  |  | 991016245 | ANTENA WIFI TP LINK, INTERIOR/EXTERIOR DUAL BAND, AC1200, 2 ANTENAS, EAP225-OUT | TP LINK | 10.5 | 50169.14
|  |  | 991016654 | CONTROLADOR OMADA TP LINK | TP LINK | 10.5 | 70809.09
|  |  | 991008440 | EXTENSOR DE RANGO WIFI WA-850RE 300MB | TP LINK | 10.5 | 11452.91
|  |  | 991008441 | EXTENSOR WIFI/LAN POR RED ELECTRICA TL-WPA4220KIT | TP LINK | 10.5 | 21456.97
|  |  | 991008611 | RE-200--EXTENSOR DE RANGO DUAL BAND 2.4 Y 5.8 300MBPS | TP LINK | 10.5 | 12916.3
|  | Routers WiFi | 991009983 | ROUTER ARCHER C60 WIRELESS DUAL BAND 5 ANTENAS AC1350 | TP LINK | 10.5 | 32379.72
|  |  | 991010915 | ROUTER WR820N WIFI 300 MBPS | TP LINK | 10.5 | 7320.57
|  |  | 991009981 | TD-8961N--MODEM ROUTER INALAMBRICO 300 MBPS 2 ANTENAS | TP LINK | 10.5 | 11983.08
| Conectividad. | Conversores. | 40602717 | ADMCMM002SCU--MEDIA CONVERTER 10/100 MULTI MODO 2KM | ADECOMM | 21 | 10390.12
|  |  | 40501663 | EGW1-114C-IA-MB-CONV.DE PROT.MODBUS TCP A ASCI/RTU | EXEMYS | 10.5 | 145602.02
|  |  | 40501760 | EGW1-1C4C-IA-MB-CONV.DE PROT.MODBUS TCP A ASCI/RTU | EXEMYS | 21 | 145945.8
|  |  | 40602527 | MCV1 - CONVERSOR RS232 A 485 | EXEMYS | 10.5 | 46912.34
|  |  | 40236035 | MGATE MB3170-1P-SERIAL/ETHER.MODB.GATEW. | MOXA | 21 | 147164.21
|  |  | 40236036 | NPORT 5110A-1P RS22/422/485 SERIAL SERV. | MOXA | 21 | 56751.55
|  |  | 40236030 | NPORT IA-5150-CONV.DE MEDIO SERIE/ETHER. | MOXA | 10.5 | 136607.29
|  |  | 40236031 | TCF-90-S-ST-MEDIA CONV. SERIE TO ETHER. | MOXA | 21 | 130700.55
|  |  | 991014859 | ADAPTADOR USB INALAMBBRICO LYNX 301 300 MBPS | NEXXT | 10.5 | 2796.05
|  |  | 991011584 | ADAPTADOR UE200 USB 2.0 A RED RJ45 ETHERNET | TP LINK | 10.5 | 2955.83
|  | Modems. | 40602528 | GRD1300-XF-MODEM GPRS | EXEMYS | 10.5 | 174356.58
|  |  | 40602529 | GRD3305-XF-MODEM GPRS C/ENTRAD.ANAL. | EXEMYS | 10.5 | 209355.76
|  | Placas y adaptadores | 991010529 | CONTROL REMOTO IR-500 SMART | PRONEXT | 10.5 | 8119.95
|  |  | 991015549 | FUENTE POE DE 24VCC 1A | PRONEXT | 21 | 5581.21
|  | Routers. | 991006350 | VOIP YEASTAR GATEWAY 2 PUERTOS FXS TA200 | IMPORTADO | 21 | 1396.62
|  |  | 991006351 | VOIP YEASTAR GATEWAY 4 PUERTOS FXO TA410 | IMPORTADO | 21 | 5505.86
|  |  | 991012015 | ROUTER MW325R WIFI 300MB 4 ANTENAS | MERCUSYS | 10.5 | 3642.76
|  |  | 991009135 | RB750R2--ROUTER HEX 5 PUERTOS 10/100 LVL4 CASE Y FUENTE | MIKROTIK | 10.5 | 54537.38
|  |  | 991012759 | RB941-2ND-TC--ROUTER RB941 2ND HAP LITE TC NANOTEC SIN FUENTE | MIKROTIK | 10.5 | 24388
|  |  | 991013687 | EXTENSOR INALAMBRICO KRONOS 1200-AC | NEXXT | 10.5 | 8112.18
|  |  | 991013686 | EXTENSOR INALAMBRICO KRONOS 301 300MB | NEXXT | 10.5 | 4404.69
|  |  | 991014517 | ROUTER WIFI AMP300 ROMPE MUROS 300MB | NEXXT | 10.5 | 4720.61
|  |  | 991015661 | ROUTER WIFI DUAL BAND NEBULA 120AC | NEXXT | 10.5 | 17437.19
|  |  | 991013684 | ROUTER WIFI NEBULA1200-AC | NEXXT | 10.5 | 7327.83
|  |  | 991014388 | ROUTER WIFI NEBULA1200-AC PLUS GIGA | NEXXT | 10.5 | 10585.05
|  |  | 991013688 | ROUTER WIFI NEBULA300PLUS 300MB | NEXXT | 10.5 | 3126.5
|  |  | 991013685 | ROUTER WIFI NYX300 | NEXXT | 10.5 | 2839.87
|  |  | 991013678 | SISTEMA MESH VEKTOR 3600-AC 3 NODOS | NEXXT | 10.5 | 23061.97
|  |  | 991016243 | MESH WIFI TP LINK DECO X75, WIFI 6, DUAL BAND, PACK X2 | TP LINK | 10.5 | 160558.19
|  |  | 991012952 | ROUTER ARCHER C20 DUAL BAND AC750 3 ANT | TP LINK | 10.5 | 10286.65
|  |  | 991008437 | ROUTER TL-600VPN VPN GIGABIT | TP LINK | 10.5 | 53379.16
|  |  | 991012014 | ROUTER TL-R470T+ BALANCE DE CARGA 4 WAN + 1 LAN | TP LINK | 10.5 | 13540.8
|  |  | 991015240 | ROUTER TL-WR841HP 300Mbps 2 ANT | TP LINK | 10.5 | 20393.01
|  |  | 991013306 | ROUTER TL-WR850N 300MB 2 ANT | TP LINK | 10.5 | 11604.94
|  |  | 991008439 | ROUTER TL-WR940N 450Mbps 3 ANT | TP LINK | 10.5 | 12026.65
|  |  | 991016242 | ROUTER TP LINK ARCHER AX10, DUAL BAND GIGABIT, 4 ANTENAS | TP LINK | 10.5 | 35736.89
|  |  | 991016241 | ROUTER TP LINK ARCHER AX23 WI-FI 6, DUAL BAND GIGABIT, 4 ANTENAS | TP LINK | 10.5 | 43800.74
|  |  | 991016240 | ROUTER TP LINK ARCHER AX55 WI-FI 6, DUAL BAND GIGABIT | TP LINK | 10.5 | 72504.54
|  | Switchs | 991004096 | MGBSX1-MÓD.TRANSCEIVER SFP GBIC MM 10/100/1000 H/550M.LC | CISCO | 21 | 2824.9
|  |  | 40602530 | REDIRECTOR DE PUERTOS SERIALES | EXEMYS | 21 | 27611.55
|  |  | 40602990 | 1000BASE-SX SFP MM 220-550MT-LC CONECTOR | EXTREME | 21 | 110031.36
|  |  | 40602985 | EW NBD AHR-16503-SERV.395 DIAS | EXTREME | 21 | 53043.36
|  |  | 40602986 | EW NBD AHR-16505-SERV.395 DIAS | EXTREME | 21 | 98677.48
|  |  | 40602989 | EW NBD AHR-VIM-SS-SERV.395 DIAS | EXTREME | 21 | 39783.41
|  |  | 40602983 | EW NBD AHR-X460-24T-SERV.395 DIAS | EXTREME | 21 | 183439.36
|  |  | 40602984 | EW NBD AHR-X460-48T-SERV.395 DIAS | EXTREME | 21 | 309077.41
|  |  | 40602987 | SUMMI STACK MOD.P/SUMMIT X460 | EXTREME | 21 | 87803.68
|  |  | 40602988 | SUMMISTACK/UNISTACK STACKING CABLE 0.5 M | EXTREME | 21 | 54458.56
|  |  | 40602979 | SUMMIT X440-24T-24x10/100/1000B-T+4SFP | EXTREME | 10.5 | 351773.65
|  |  | 40602980 | SUMMIT X440-48T-48x10/100/1000B-T+4SFP | EXTREME | 10.5 | 638487.22
|  |  | 40602981 | SUMMIT X460-24T-24x10/100/1000B-T+4SFP | EXTREME | 10.5 | 991367.87
|  |  | 40602982 | SUMMIT X460-48T-48x10/100/1000B-T+4SFP | EXTREME | 10.5 | 1542739.37
|  |  | 40236028 | 943 880-001-HIRSCHMANN SPIDER 4TX/1FX-SM EEC | HIRSCHMANN | 10.5 | 214625.61
|  |  | 40236029 | 943 958-001-HIRSCHMANN SPIDER II 8TX EEC | HIRSCHMANN | 10.5 | 88051.53
|  |  | 40236033 | IOLOGIK E1210-REMOT.ETHER.I/O-16DI-2P SW | MOXA | 21 | 73820.59
|  |  | 40236034 | IOLOGIK E1212-REMOT.ETHER.I/O-8DI/8DIO- | MOXA | 21 | 80965.55
|  |  | 47152823 | SWICH 8 PUERTOS TP-RJ45 2832771 | PHOENIX CONTACT | 21 | 215831.95
|  |  | 40602812 | 3CR17250-91 - SW 3COM 24P 5500G INC.24X7XNBD | SIN MARCA | 10.5 | 1418093.44
|  |  | 40501723 | 3CSFP91-MODULO F.O. 1000BASE-SX SFP | SIN MARCA | 21 | 101890.57
|  |  | 991016655 | SWITCH 8 PUERTOS PoE 10/100/1000 MBPS TP LINK | TP LINK | 10.5 | 59556.76
|  |  | 991015243 | SWITCH 8 PUERTOS TL-SF1009P POE | TP LINK | 10.5 | 28714.31
|  |  | 40602671 | SWITCH TL-SF1008D 8 PUERTOS 10/100 MBPS | TP LINK | 10.5 | 6906.61
|  |  | 991002966 | SWITCH TL-SF1016D 16 PUERTOS 10/100 MBPS | TP LINK | 10.5 | 9975
|  |  | 991015242 | SWITCH TL-SG1005D 5PUERTOS 10/100/1000 MBPS | TP LINK | 10.5 | 9586.46
|  |  | 991006387 | SWITCH TL-SG1008D 8 PUERTOS 10/100/1000 MBPS | TP LINK | 10.5 | 9975
|  |  | 991008609 | SWITCH TL-SG1016D 16 PUERTOS 10/100/1000MB RACKEABLE | TP LINK | 10.5 | 43393.26
|  |  | 991008608 | SWITCH TL-SG1024 24 PUERTOS 10/100/1000 RACKEABLE | TP LINK | 10.5 | 58844.16
|  |  | 991016403 | SWITCH TL-SG1024DE 24 PUERTOS 10/100/1000 RACKEABLE Easy Smart | TP LINK | 10.5 | 60187
|  |  | 991016404 | SWITCH TL-SG1048 48 PUERTOS 10/100/1000 RACKEABLE | TP LINK | 10.5 | 162403.35
|  |  | 991014875 | SWITCH TL-SG108 8 PUERTOS 10/100/1000 MBPS | TP LINK | 10.5 | 13676.99
|  |  | 991015827 | SWITCH TP LINK 24 PUERTOS POE+ GB SMART + 4SFP TL-SG2428P | TP LINK | 10.5 | 278621.04
|  |  | 991015828 | SWITCH TP LINK 8 PUERTOS GB SMART POE TL-SG2210P | TP LINK | 10.5 | 57518.76
|  |  | 991016874 | SWITCH TP LINK 8 PUERTOS GB SMART POE + 2 SFP | TP LINK | 10.5 | 101765.36
|  |  | 991016105 | TL-SG3428MP -SWITCH TP LINK 24 PUERTOS GB SMART L2 POE+ | TP LINK | 10.5 | 332610.24
|  |  | 991012445 | SWITCH INDUSTRIAL AUTOGESTIONADO 8 BOCAS IE-SW-BL08-8TX | WEIDMULLER | 10.5 | 101229.49
| Conectores comunicaciones | Conectores para audio | 6207188 | PLUG 3.5 MN mono 0027 | PINI | 21 | 48.59
|  |  | 991015976 | CONECTOR GAMER PARA MICROFONO Y AURICULARES AV-MINI-2MINH | PRONEXT | 21 | 1140.45
|  | Conectores para coaxiles | 991012481 | CONECTOR BNC PLUG P/CRIMP.RG59 TEF. FCI00139 | GENERICO | 21 | 147.19
|  |  | 40603012 | PROLONGADOR BNC H/H FCI00110 | GENERICO | 21 | 162.63
|  | Telefónicos | 6207191 | PLUG 2.5 MN mono 0345 | PINI | 21 | 66.26
|  |  | 6207193 | PLUG 2.5 ST stereo 0348 | PINI | 21 | 128.12
|  |  | 6207189 | PLUG 3.5 ST stereo 0028 | PINI | 21 | 66.26
|  |  | 991001928 | PLUG 5.5x1.5x9.5mm Blist.x2 CCTERM 12 5K 8343 | PINI | 21 | 574.32
|  |  | 6207190 | PLUG 6.5 MN mono 0029 | PINI | 21 | 83.94
|  |  | 6207192 | PLUG 6.5 ST stereo 0030 | PINI | 21 | 110.45
| Conexionado | Bastidores H | 35204307 | SOPORTE BASTID.2/10 10 6050-3-122-10 | KRONE | 21 | 2919.28
|  | Conectores varios. | 33594722 | A0277853-MONTAJE BIX 50P CON TAPA | BELDEN | 21 | 6818.79
|  |  | 33594586 | AX101472-GIGABIX WALL MOUNT P/12 CONECTORES | BELDEN | 21 | 7816.95
|  |  | 33594587 | AX101486-GIGABIX WIRE GUARD | BELDEN | 21 | 188.81
|  |  | 33594591 | AX101953-GIGABIX PS6+ PATCH CORD BIX-8MOD 2.4 M. | BELDEN | 21 | 3255.33
|  |  | 33231275 | MODULO DE MONTAJE BIX, APTO 10 REGLETAS, BLANCO | BELDEN | 21 | 5144.55
|  |  | 33594721 | MODULO DE MONTAJE BIX, APTO 12 REGLETAS, COLOR BLANCO | BELDEN | 21 | 6110.11
|  |  | 33594588 | PORTA ETIQUETAS PARA MODULOS DE MONTAJE BIX | BELDEN | 21 | 128.98
|  |  | 33594585 | PROTECTOR DE PARES PARA REGLETAS BIX | BELDEN | 21 | 26888.55
|  |  | 33231270 | REGLETA DE CONEXION BIX CAT5E, 6P, BLANCA (QCBIX1A) 25 PARES | BELDEN | 21 | 1655.61
|  |  | 33231271 | REGLETA DE CONEXION BIX CAT5E, 6P, BLANCA (QCBIX1A) 25 PARES | BELDEN | 21 | 1655.61
|  |  | 33594717 | REGLETA DE CONEXION BIX CAT5E, 6P, BLANCA (QCBIX2A) 25 PARES | BELDEN | 21 | 1877.39
|  |  | 33594718 | REGLETA DE CONEXION BIX CAT5E, 6P, BLANCA (QCBIX5A) 25 PARES | BELDEN | 21 | 1877.39
|  |  | 35204501 | JACK MODULAR RJ11 64671095-20 | KRONE | 21 | 12.32
|  |  | 3589432 | ADAP. DE 1 PLUG POR 2 JACK ADT3 0366 | PINI | 21 | 265.07
|  |  | 3589433 | ADAP. DE 1 PLUG POR 3 JACK ADT4 0367 | PINI | 21 | 353.43
|  |  | 35590362 | ADAPT.DOBLE HEMBRA RJ45 ADT5/8C 0186 | PINI | 21 | 309.25
|  |  | 3589434 | ADAPTADOR H/H PARA COAXIL ADT5 0368 | PINI | 21 | 198.8
|  |  | 3589428 | ALARGUE TELEF. 2 Mts. ALTE1 | PINI | 21 | 229.73
|  |  | 3589429 | ALARGUE TELEF. 4 Mts. ALTE2 | PINI | 21 | 375.51
|  |  | 3589430 | ALARGUE TELEF. 8 Mts. ALTE3 | PINI | 21 | 530.14
|  |  | 3589423 | CABLE PLANO 6 CONDUCTORES TW6 | PINI | 21 | 61.85
|  |  | 3589425 | CABLE RETRACTIL EXT.2 Mts. CTE4 | PINI | 21 | 265.07
|  |  | 3589426 | CABLE RETRACTIL EXT.5 Mts. CTE5 | PINI | 21 | 463.88
|  |  | 3589415 | PLUG AMERIC. 4 CONT. (RJ11) P/LINEA CDT1 0353 | PINI | 21 | 26.5
|  |  | 3589418 | PLUG AMERIC. 4 CONT. P/HANDSET (RJ9) CDT4 0356 | PINI | 21 | 35.34
|  |  | 3589416 | PLUG AMERIC. 6 CONT.RJ12 6P-6C CDT2 0354 | PINI | 21 | 44.18
|  |  | 3589400 | ROSETA TELEFONICA RJ11 TOMA SUPERF. AUTOADH. 4 CONT. TE1 0350 | PINI | 21 | 287.16
|  |  | 35590484 | TW-4B -CABLE PLANO 4 CONDUCT.BCO. xMT. | PINI | 21 | 61.85
|  |  | 35590486 | TW-4G -CABLE PLANO 4 CONDUCT.GRIS xMT. | PINI | 21 | 61.85
|  |  | 35590485 | TW-4M -CABLE PLANO 4 CONDUCT.MARFIL xMT. | PINI | 21 | 61.85
|  |  | 35590487 | TW-4N -CABLE PLANO 4 CONDUCT.NEGRO xMT. | PINI | 21 | 61.85
|  |  | 3589403 | TOMA EXT.DOBLE AUTOADH.4 CONT. TE4 FTEPA162 | ZURICH | 21 | 478.74
|  | Empalmes de resina. | 991016442 | KIT PUESTA A TIERRA TUMI-TUME 300/500-7,2 SK 185/400-15 SK | NEXANS | 21 | 11285.82
|  |  | 991000810 | TERMINAL TERMOC. TTMI16/70-15 | NEXANS | 21 | 42993.6
|  | Filtros y protectores de línea. | 40501767 | DESCARGADOR GASEOSO HYPERLINK 0-6 GHZ | HYPERLINK | 21 | 10346.34
|  |  | 3584605 | PROT.1LINEA ENC.TRIP.P.RJ-11 Stop Ray | MICRO - KEY | 21 | 38.51
|  |  | 40602901 | MF-ADSL-2 BOCAS FILTRO DE RUIDO PARA AD | TELESTOP | 21 | 3431.75
|  |  | 40602867 | MF-ADSL-FILTRO DE RUIDO PARA ADSL | TELESTOP | 21 | 3145.86
|  |  | 40602948 | P1X4CE19 PROTEC. P/1 CABLE UTP TELESTOP | TELESTOP | 21 | 15728.86
|  |  | 40602949 | P4X4CE19 PROTEC. P/4 CABLES UTP TELESTOP | TELESTOP | 21 | 24880.19
|  |  | 40602943 | PL-1 PROTECTOR 1 LINEA TEL. TELESTOP | TELESTOP | 21 | 8293.4
|  |  | 40602944 | PL-2 PROTECTOR 2 LINEAS TEL TELESTOP | TELESTOP | 21 | 11153.19
|  |  | 40602945 | PL-4 PROTECTOR 4 LINEAS TEL TELESTOP | TELESTOP | 21 | 17158.75
|  |  | 40602946 | PL-6 PROTECTOR 6 LINEAS TEL TELESTOP | TELESTOP | 21 | 20018.55
|  |  | 40602947 | PROT-ADSL PROTECTOR PC-MODEM-SPLITTER | TELESTOP | 21 | 4289.69
|  |  | 40602887 | SP-ADSL-SPLITER PARA ADSL | TELESTOP | 21 | 3717.83
|  | Llaves de paso. | 3584556 | LLAVE AUTOMATICA 1x2 C/MICRO RELE | MICRO - KEY | 21 | 42.38
|  |  | 3584560 | LLAVE AUTOMATICA 1x2 ELECTRONICA | MICRO - KEY | 21 | 30.81
|  |  | 3584551 | LLAVE MANUAL 1x2 A PALANCA, C/LED | MICRO - KEY | 10.5 | 27.96
|  |  | 3584553 | LLAVE MANUAL 1x3 A PALANCA, C/LED | MICRO - KEY | 10.5 | 41.96
|  | Material normalizado telefonía | 3591714 | ANILLA DE RETENCION KC207110 | GENERICO | 21 | 3.06
|  | Regletas y armarios. | 35204469 | ADAPTAD.ALADO D/PRUEBA 6646-2-928-00 | KRONE | 21 | 12.26
|  |  | 35204426 | ADAPTAD.D/PROF. BOX III 6437-3-003-20 | KRONE | 21 | 24.92
|  |  | 35204418 | ADAPTADOR D/PROF.BOX I 6436-3-003-20 | KRONE | 21 | 20.37
|  |  | 35204422 | ADAPTADOR D/PROF.BOX II 6406-3-003-20 | KRONE | 21 | 23.33
|  |  | 35204459 | ANILLA PLASTICA 5267-3-450-00 | KRONE | 21 | 1183
|  |  | 35204438 | ARM.POSTE/FACH.GRANDE 5267-0-254-51 | KRONE | 21 | 1847.98
|  |  | 35204437 | ARM.POSTE/FACH.MEDIANO 5267-0-254-47 | KRONE | 21 | 1050.1
|  |  | 35204436 | ARM.POSTE/FACH.PEQUEÑO 5267-0-254-43 | KRONE | 21 | 695.84
|  |  | 35204326 | BARRA D/TIER.P/MOD.25y50 P.6639-2-021-02 | KRONE | 21 | 105.45
|  |  | 35204366 | BLOQUE 100 Pares COMPLETO DA-100 | KRONE | 21 | 442.81
|  |  | 35204427 | BOX A100 P/100Pares 6542-1-002-00 | KRONE | 21 | 252.58
|  |  | 35204428 | BOX A30 P/ 30Pares 6541-1-002-00 | KRONE | 21 | 182.56
|  |  | 35204416 | BOX I P/30Par.C/CERRAD. 6436-1-001-21 | KRONE | 21 | 92.98
|  |  | 35204415 | BOX I P/30Par.C/TRABA S.6436-1-001-20 | KRONE | 21 | 70.91
|  |  | 35204420 | BOX II P/50Par.C/CERRAD.6406-1-001-21 | KRONE | 21 | 108.8
|  |  | 35204419 | BOX II P/50Par.C/TRAB.S.6406-1-001-20 | KRONE | 21 | 87.11
|  |  | 35204424 | BOX III P/100P.C/CERRAD.6437-1-001-21 | KRONE | 21 | 162.26
|  |  | 35204423 | BOX III P/100P.C/TRAB.S.6437-1-001-20 | KRONE | 21 | 108.43
|  |  | 35204314 | CARTUCHO P/PROT. 2/10 6089-2-023-01 | KRONE | 21 | 7993.44
|  |  | 35204315 | CARTUCHO P/PROT. 2/8 6036-2-003-01 | KRONE | 21 | 6635.72
|  |  | 35204429 | CERRAD.P/BOX A100/A30 6541-2-006-02 | KRONE | 21 | 83.31
|  |  | 35204465 | CLAVIJA BIPOLAR 6624-2-201-04 | KRONE | 21 | 1328.6
|  |  | 35204464 | CLAVIJA D/CORTE 10P.Azu.6089-2-355-07 | KRONE | 21 | 455
|  |  | 35204463 | CLAVIJA D/CORTE 10P.Ng. 6089-2-355-05 | KRONE | 21 | 455
|  |  | 35204462 | CLAVIJA D/CORTE 10P.Roj.6089-2-355-00 | KRONE | 21 | 455
|  |  | 35204466 | CLAVIJA TETRAPOLAR 6624-2-401-04 | KRONE | 21 | 1183
|  |  | 35204401 | COMPROTECT K1- 75V. 6659-1-000-08 | KRONE | 21 | 562.68
|  |  | 35204400 | COMPROTECT K1-270V. 6659-1-000-13 | KRONE | 21 | 543.07
|  |  | 35204404 | COMPROTECT K2- 30V. 6659-1-000-10 | KRONE | 21 | 738.36
|  |  | 35204403 | COMPROTECT K2- 75V. 6659-1-000-09 | KRONE | 21 | 855.07
|  |  | 35204402 | COMPROTECT K2-235V. 6659-1-000-05 | KRONE | 21 | 855.07
|  |  | 35204407 | COMPROTECT K3- 30V. 6659-1-000-12 | KRONE | 21 | 1025.93
|  |  | 35204406 | COMPROTECT K3- 75V. 6659-1-000-11 | KRONE | 21 | 886.82
|  |  | 35204405 | COMPROTECT K3-235V. 6659-1-000-06 | KRONE | 21 | 954.38
|  |  | 35204468 | CORDON D/PRUEBA 210028 | KRONE | 21 | 73.6
|  |  | 35204352 | CORDON D/PRUEBA 1Par 6645-2-254-01 | KRONE | 21 | 28.4
|  |  | 35204470 | CORDON D/PRUEBA TETRAP. 6647-2-900-01 | KRONE | 21 | 4295.2
|  |  | 35204471 | CORDON D/PRUEBA TETRAP. 6647-2-906-01 | KRONE | 21 | 73.12
|  |  | 35204316 | DESCARGADOR 6717-3-513-00 | KRONE | 21 | 891.8
|  |  | 35204472 | DISPOS.AUX.D/MONT.2/10 6417-1-842-01 | KRONE | 21 | 66.42
|  |  | 35204473 | DISPOS.AUX.D/MONT.2/8 6417-1-843-01 | KRONE | 21 | 5551
|  |  | 35204330 | ETIQ.P/PORT.P/MOD.50 P. 6639-3-019-00 | KRONE | 21 | 0.94
|  |  | 35204442 | HERRAJE DE POSTE P/ARM. 5267-4-0H0-00 | KRONE | 21 | 347.92
|  |  | 35204461 | JUMPER HOOK PERCHA DER. 5950-3-032-05 | KRONE | 21 | 4.93
|  |  | 35204460 | JUMPER HOOK PERCHA IZQ. 5950-3-032-04 | KRONE | 21 | 4.93
|  |  | 35204478 | MAGAZINE P/RACK 19 6690-1-300-00 | KRONE | 21 | 12740
|  |  | 35204430 | MINI DISTRIBUIDOR 201C 5909-1-200-10 | KRONE | 21 | 240.64
|  |  | 35204322 | MOD.25 P.DE CORTE 6639-1-003-01 | KRONE | 21 | 2984.8
|  |  | 35204320 | MOD.50 P.DE CORTE 6586-1-001-00 | KRONE | 21 | 93.31
|  |  | 35204474 | MOD.D/CONEX.Dropwire 6034-2-011-00 | KRONE | 21 | 66.61
|  |  | 35204340 | MOD.D/CONEXION FT 25P. 6631-2-135-00 | KRONE | 21 | 31.44
|  |  | 35204362 | MODULO D/CONEXION 2/10 6089-1-120-02 | KRONE | 21 | 14.55
|  |  | 35204360 | MODULO D/CONEXION 2/8 6036-1-002-00 | KRONE | 21 | 18.46
|  |  | 35204364 | MODULO D/CONEXION 2/8 6036-1-004-00 | KRONE | 21 | 17.96
|  |  | 35204302 | MODULO DE CONEXION 2/10 6089-1-002-02 | KRONE | 21 | 3985.8
|  |  | 35204363 | MODULO DE CORTE 2/10 6089-1-121-02 | KRONE | 21 | 25.3
|  |  | 35204375 | MODULO DE CORTE 2/10 7014-1-004-01 | KRONE | 21 | 2366
|  |  | 35204376 | MODULO DE CORTE 2/10 7014-1-601-01 | KRONE | 21 | 29.28
|  |  | 35204365 | MODULO DE CORTE 2/8 6036-1-005-00 | KRONE | 21 | 22.64
|  |  | 35204361 | MODULO DE CORTE 2/8 6036-1-102-00 | KRONE | 21 | 3822
|  |  | 35204377 | MODULO DE CORTE 2/8 7014-1-501-00 | KRONE | 21 | 24.98
|  |  | 35204300 | MODULO DE CORTE 2/10 6089-1-102-02 | KRONE | 21 | 4022.2
|  |  | 35204475 | MODULO PUESTA A TIERRA 6089-1-130-01 | KRONE | 21 | 22.13
|  |  | 35204417 | MOLDURA BOX I P/EMBUT. 6436-2-004-20 | KRONE | 21 | 20.05
|  |  | 35204421 | MOLDURA BOX II P/EMBUT. 6406-2-004-20 | KRONE | 21 | 23.83
|  |  | 35204425 | MOLDURA BOX III P/EMBUT.6437-2-004-20 | KRONE | 21 | 32
|  |  | 35204441 | PLACA D/MONT.P/ARM.GDE. 5267-1-254-51 | KRONE | 21 | 189.77
|  |  | 35204440 | PLACA D/MONT.P/ARM.MED. 5267-1-254-47 | KRONE | 21 | 177.12
|  |  | 35204439 | PLACA D/MONT.P/ARM.PEQ. 5267-1-254-43 | KRONE | 21 | 145.5
|  |  | 35204342 | PLACA SOPORTE P/UMS 6652-2-069-19 | KRONE | 21 | 8918
|  |  | 35204477 | PLACA SOPORTE P/UMS 19 6652-2-069-19 | KRONE | 21 | 101.21
|  |  | 35204310 | PORTAROT.BAST.2/10 21mm.6092-2-012-02 | KRONE | 21 | 6.12
|  |  | 35204452 | PORTAROT.BAST.2/10 28mm.6092-2-012-01 | KRONE | 21 | 5.56
|  |  | 35204453 | PORTAROT.BAST.2/8 16mm.6092-2-012-02 | KRONE | 21 | 473.2
|  |  | 35204458 | PORTAROT.LATERAL INDIV. 6462-2-016-00 | KRONE | 21 | 1.89
|  |  | 35204455 | PORTAROT.PERFIL 2/10 6753-2-009-00 | KRONE | 21 | 9.29
|  |  | 35204454 | PORTAROT.PERFIL 2/8 6753-2-008-00 | KRONE | 21 | 17.07
|  |  | 35204456 | PORTAROT.REBATI.2/10 6089-2-015-01 | KRONE | 21 | 637
|  |  | 35204457 | PORTAROT.REBATI.2/8 6036-2-005-02 | KRONE | 21 | 10.12
|  |  | 35204328 | PORTAROTULO P/MOD.50 P. 6639-3-017-00 | KRONE | 21 | 2.27
|  |  | 35204343 | PORTAROTULO P/MOD.FT25P.6631-2-003-00 | KRONE | 21 | 8.22
|  |  | 35204408 | PROTECTOR ELECTRONICO 5909-1-084-00 | KRONE | 21 | 83.96
|  |  | 35204409 | RIEL A TIERR.P/MOD.2/10 5909-3-041-00 | KRONE | 21 | 12.26
|  |  | 35204410 | RIEL A TIERRA P/MOD.2/8 5909-3-042-00 | KRONE | 21 | 12.26
|  |  | 35204341 | SIST.D/MONTAJE UNIV.UMS 6657-2-165-00 | KRONE | 21 | 75.91
|  |  | 35204385 | SOPORTE BASTID.2/10 1 6050-3-122-01 | KRONE | 21 | 822.64
|  |  | 35204387 | SOPORTE BASTID.2/10 11 5267-2-552-00 | KRONE | 21 | 110.83
|  |  | 35204309 | SOPORTE BASTID.2/10 11 5267-3-585-00 | KRONE | 21 | 66.74
|  |  | 35204308 | SOPORTE BASTID.2/10 11 6050-3-122-11 | KRONE | 21 | 3206.84
|  |  | 35204386 | SOPORTE BASTID.2/10 2 6050-3-122-02 | KRONE | 21 | 1834.56
|  |  | 35204304 | SOPORTE BASTID.2/10 3 6050-3-122-03 | KRONE | 21 | 1346.8
|  |  | 35204306 | SOPORTE BASTID.2/10 5 6050-3-122-05 | KRONE | 21 | 1834.56
|  |  | 35204388 | SOPORTE BASTID.2/8 1 6054-3-122-01 | KRONE | 21 | 12.52
|  |  | 35204392 | SOPORTE BASTID.2/8 10 6054-3-122-10 | KRONE | 21 | 43.83
|  |  | 35204389 | SOPORTE BASTID.2/8 2 6054-3-122-02 | KRONE | 21 | 17.4
|  |  | 35204390 | SOPORTE BASTID.2/8 3 6054-3-122-03 | KRONE | 21 | 1303.12
|  |  | 35204391 | SOPORTE BASTID.2/8 5 6054-3-122-05 | KRONE | 21 | 1812.72
|  |  | 35204324 | SOPORTE P/MOD.25y50 P. 6639-3-016-00 | KRONE | 21 | 5.57
|  |  | 35204312 | TAPA GUARDAPOLVOS P/100 6092-3-034-00 | KRONE | 21 | 1911
|  |  | 35204313 | TAPA GUARDAPOLVOS P/50 6092-3-016-01 | KRONE | 21 | 16.57
|  |  | 35204318 | TAPA PLASTICA P/C 2/10 6417-3-022-01 | KRONE | 21 | 819
|  |  | 35204332 | TAPA TRANSP.P/MOD.50 P. 6586-3-004-00 | KRONE | 21 | 23.91
|  |  | 35204431 | UNIBOX 1 P/30 Par.Lsa P.7016-1-103-00 | KRONE | 21 | 214.31
|  |  | 35204432 | UNIBOX 2 P/50 Par.Lsa P.7016-1-203-00 | KRONE | 21 | 267.7
|  |  | 35204433 | UNIBOX 3 P/100Par.Lsa P.7016-1-303-00 | KRONE | 21 | 321.09
|  |  | 35204435 | UNIBOX 4 P/200Par.NT 7016-1-408-00 | KRONE | 21 | 340.02
| Estabilizadores. | Estabilizadores | 991013376 | ESTABILIZADOR DE TENSION FVR-1202A 1200VA/600W 6-IRAM RJ-45 | FORZA | 21 | 6672.81
|  |  | 991013378 | ESTABILIZADOR DE TENSION FVR-1602A 1600VA/800W 6-IRAM RJ-45 | FORZA | 21 | 8332.81
|  |  | 991013379 | ESTABILIZADOR DE TENSION FVR-2202A 2200VA/1100W 6-IRAM RJ-45 | FORZA | 21 | 10179.8
|  |  | 991013375 | ESTABILIZADOR DE TENSION FVR-902A 900VA/450W 4-IRAM RJ-45 | FORZA | 10.5 | 4688.03
|  |  | 991013381 | PROTECTOR DE VOLTAJE FVP-1202B-A TEMPORIZADOR GIRATORIO | FORZA | 21 | 3095.31
|  |  | 991013380 | PROTECTOR DE VOLTAJE FVP-1202N-A TEMPORIZADOR GIRATORO + RJ45 | FORZA | 21 | 3005.16
|  |  | 991013382 | SUPRESOR DE SOBRETENSION FSP-602USB-A 220V 6-IRAM + 2x puertos USB | FORZA | 10.5 | 5662.37
|  |  | 14101214 | ESTABILIZADOR 11000VA ENT./SAL. BORNE | MEGARED | 10.5 | 239320.53
|  |  | 991014693 | ESTABILIZADOR 18KVA CON CORTE ENT./SAL. BORNE | MEGARED | 10.5 | 619764.99
|  |  | 14170337 | ESTABILIZADOR 200VA P/HELADERA | MEGARED | 10.5 | 71003.87
|  |  | 991014694 | ESTABILIZADOR 22KVA CON CORTE ENT./SAL. BORNE | MEGARED | 10.5 | 764943.67
|  |  | 14101201 | ESTABILIZADOR 2500VA-ENT./SAL. BORNE | MEGARED | 10.5 | 92291.04
|  |  | 14101202 | ESTABILIZADOR 4000VA-ENT./SAL. BORNE | MEGARED | 10.5 | 128190.9
|  |  | 14101203 | ESTABILIZADOR 5500VA-ENT./SAL. BORNE | MEGARED | 10.5 | 151695.29
|  |  | 14170335 | ESTABILIZADOR 800VA PARA HELADERAS | MEGARED | 10.5 | 58768.57
|  |  | 14101204 | ESTABILIZADOR 9000VA-ENT./SAL. BORNE | MEGARED | 10.5 | 207333.84
|  |  | 14101224 | ESTABILIZADOR AUT.DE TENSION C/MICRO 11000VA | MEGARED | 10.5 | 239320.53
|  |  | 40602619 | ESTABILIZADOR ELECT.1500 VA | MEGARED | 21 | 76211.24
|  |  | 991006296 | ESTABILIZADOR TRIF. 12 KVA C/CORTE TOTAL | MEGARED | 10.5 | 498661.99
|  |  | 14101215 | ESTABILIZADOR TRIF. 16.5 KVA | MEGARED | 10.5 | 522591
|  |  | 991010847 | ESTABILIZADOR TRIF. 7,5 KVA C/CORTE TOTAL | MEGARED | 10.5 | 379314.48
|  |  | 14170328 | ESTABIL.DE TENS.P/HELAD.PX20 | STAND BY | 21 | 9850.5
|  |  | 14170339 | ESTABILIZADOR DE TENSION ER1000 + 6 TOMAS | SURELECTRIC | 10.5 | 3946.8
|  | Ferroresonante | 14170340 | ESTABILIZADOR FERRORESONANTE 2.5KVA | MEGARED | 21 | 632183.16
|  | Inversores de tensión | 991012514 | INVERSOR 12/220V 1000W INV121000W | FICATTO | 21 | 44139.61
|  |  | 991012515 | INVERSOR 12/220V 1500W INV121500W | FICATTO | 21 | 77588.3
|  |  | 991012516 | INVERSOR 12/220V 600W INV12600W | FICATTO | 21 | 20234.4
|  |  | 991012517 | INVERSOR 12/220V 800W INV12800W | FICATTO | 21 | 35309.88
|  |  | 991000579 | INVERSOR DE TENSION 12V 1000W | PRONEXT | 21 | 38919.54
|  |  | 991000580 | INVERSOR DE TENSION 12V 1500W | PRONEXT | 21 | 70617.38
|  |  | 14101226 | INVERSOR DE TENSION 12V 250W | PRONEXT | 21 | 12837.17
|  |  | 991016528 | INVERSOR DE TENSION 12V 3000W | PRONEXT | 21 | 115111.79
|  |  | 14101227 | INVERSOR DE TENSION 12V 400W | PRONEXT | 21 | 16047.36
|  |  | 14101228 | INVERSOR DE TENSION 12V 600W | PRONEXT | 21 | 22937.08
|  |  | 14101229 | INVERSOR DE TENSION 12V 800W | PRONEXT | 21 | 27528.03
|  |  | 991014589 | INVERSOR DE TENSION 24/220v 400W | PRONEXT | 21 | 16007.95
|  |  | 991012941 | INVERSOR DE TENSION 24/220v 600W | PRONEXT | 21 | 22937.08
| Racks. | Abiertos | 991007547 | RACK ABIERTO AUTOPORTANTE DE 19' 20U 95CM ALTO*450MM PROFUNDO | TECNOBOX | 21 | 54292.75
|  |  | 991007548 | RACK ABIERTO AUTOPORTANTE DE 19' 30U 1425MM ALTO*450MM PROFUNDO | TECNOBOX | 21 | 66697.62
|  |  | 991007549 | RACK ABIERTO AUTOPORTANTE DE 19' 35U 1677MM ALTO*450MM PROFUNDO | TECNOBOX | 21 | 68414.18
|  |  | 991007550 | RACK ABIERTO AUTOPORTANTE DE 19' 40U 1900MM ALTO*450MM PROFUNDO | TECNOBOX | 21 | 69933.94
|  |  | 991007551 | RACK ABIERTO AUTOPORTANTE DE 19' 45U 2137MM ALTO*450MM PROFUNDO | TECNOBOX | 21 | 71547.41
|  |  | 991015733 | RACK CERRADO DE 19' 45U 660MM DE PROF. PUERTA VIDRIO | TECNOBOX | 21 | 394067.61
|  | Accesorios racks | 991013792 | BANDEJA FIJA VENTILADA DE 1U 250MM REGUVOLT | REGUVOLT | 21 | 8270.7
|  |  | 991013631 | BANDEJA FIJA VENTILADA DE 1U 350MM REGUVOLT | REGUVOLT | 21 | 8589.75
|  |  | 991013973 | BANDEJA FIJA VENTILADA DE 2U 250MM REGUVOLT | REGUVOLT | 21 | 9115.65
|  |  | 991013773 | BANDEJA FIJA VENTILADA DE 2U 350MM REGUVOLT | REGUVOLT | 21 | 10006.18
|  |  | 991015923 | ESTANTE FIJO VENTILADO DE 1U 650MM | REGUVOLT | 21 | 7720.26
|  |  | 991015295 | ESTANTE FIJO VENTILADO DE 1U 750MM (LINEA DATA CENTER) | REGUVOLT | 21 | 8579.23
|  |  | 991013774 | TESTER DE RED | REGUVOLT | 10.5 | 3176.45
|  | Bandejas | 991005067 | BANDEJA 19 REGULABLE 600/800 mm | GEN ROD | 21 | 11752.71
|  |  | 991006375 | BANDEJA 19 REGULABLE 800/1000 mm | GEN ROD | 21 | 15007.4
|  |  | 991005063 | BANDEJA CIEGA 19' 1U x300mm | GEN ROD | 21 | 6118.89
|  |  | 991005064 | BANDEJA CIEGA 19' 2U x 300mm | GEN ROD | 21 | 7085.03
|  |  | 991005068 | BANDEJA DELIZABLE PORTATECLADO P/800/1000MM | GEN ROD | 21 | 30547.43
|  |  | 991000651 | BANDEJA DESLIZABLE 1Ux600x500 | GEN ROD | 21 | 23831.49
|  |  | 991005065 | BANDEJA VENTILADA 19' 1U x 300mm | GEN ROD | 21 | 6762.99
|  |  | 991005066 | BANDEJA VENTILADA 19' 2U x 300mm | GEN ROD | 21 | 8373.22
|  |  | 991015505 | TAPA CALADA 19' x 2U | GEN ROD | 21 | 2576.38
|  |  | 991015504 | TAPA CIEGA 19' x 1U | GEN ROD | 21 | 1771.26
|  |  | 991015503 | TAPA TRASERA CIEGA P/ RACK MURAL 19X15U | GEN ROD | 21 | 19999.12
|  | Canales de tensión | 991016256 | CANAL DE TENSION APC (PDU) BASIC RM OU 16A 230V | APC | 21 | 165278
|  |  | 991016257 | SISTEMA ATS APC PARA RACK, 230V, 16A, ENTRADA C20, 8 SALIDAS C13 + 1 C19 | APC | 21 | 470769.79
|  |  | 991000657 | CANAL DE TENSION 10 TOMAS, CON TERMICA, GEN ROD (VERTICAL) | GEN ROD | 21 | 47675.29
|  |  | 991014004 | Canal de tensión horizontal 5 tomas c/ITM | GEN ROD | 21 | 18004.16
|  |  | 991004486 | CANAL TENSION 5 TOMAS S/TERMICA | GEN ROD | 21 | 11336.06
|  |  | 991015507 | CANAL TENSION 5 TOMAS S/TERMICA C/5 TOMAS CAMBRE | GEN ROD | 21 | 12366.61
|  |  | 991013916 | CANAL DE TENSION 10 TOMAS, CON TERMICA, REGUVOLT | REGUVOLT | 21 | 24467.26
|  |  | 991013800 | CANAL DE TENSION 10 TOMAS, REGUVOLT | REGUVOLT | 21 | 20672.62
|  |  | 991013915 | CANAL DE TENSION 6 TOMAS, CON TERMICA, REGUVOLT | REGUVOLT | 21 | 18987.73
|  |  | 991013348 | CANAL DE TENSION 6 TOMAS, REGUVOLT | REGUVOLT | 21 | 15189.45
|  | Cerrados | 48209926 | NETSHELTER SX 42U-600X1070MM | APC | 21 | 846769.47
|  |  | 991005053 | RACK DE PIE 20U 600MM DE PROFUNDO X 100CM DE ALTO | GEN ROD | 21 | 211363.88
|  |  | 991005054 | RACK DE PIE 20U 800MM DE PROFUNDO X 100CM DE ALTO | GEN ROD | 21 | 244518.98
|  |  | 991005055 | RACK DE PIE 30U 600MM DE PROFUNDO X 144CM DE ALTO | GEN ROD | 21 | 259775.28
|  |  | 991005056 | RACK DE PIE 30U 800MM DE PROFUNDO X 144CM DE ALTO | GEN ROD | 21 | 290107.28
|  |  | 991005057 | RACK DE PIE 40U 600MM DE PROFUNDO X 189CM DE ALTO | GEN ROD | 21 | 298848.71
|  |  | 991007475 | RACK DE PIE 40U 800MM 19' BLANCO | GEN ROD | 21 | 327406.79
|  |  | 991005058 | RACK DE PIE 40U 800MM DE PROFUNDO X 189CM DE ALTO | GEN ROD | 21 | 327406.79
|  |  | 991005075 | RACK DE PIE 45U 1000MM DE PROFUNDO X 211CM DE ALTO | GEN ROD | 21 | 385428.23
|  |  | 991005286 | RACK DE PIE 45U 800MM DE PROFUNDO X 211CM DE ALTO | GEN ROD | 21 | 335695.55
|  |  | 991005061 | RACK MURAL 12U 460MM DE PROFUNDO X 62CM DE ALTO | GEN ROD | 21 | 61808.69
|  |  | 991007322 | RACK MURAL 12U C/PUERTA PIVOT | GEN ROD | 21 | 92179.6
|  |  | 991005062 | RACK MURAL 15U 460MM DE PROFUNDO X 75CM DE ALTO | GEN ROD | 21 | 67807.78
|  |  | 991007323 | RACK MURAL 15U C/PUERTA PIVOT | GEN ROD | 21 | 94085.47
|  |  | 991004479 | RACK MURAL 6U 460MM X 35CM DE ALTO | GEN ROD | 21 | 48511.17
|  |  | 991007320 | RACK MURAL 6U C/PUERTA PIVOT | GEN ROD | 21 | 75810.83
|  |  | 991005060 | RACK MURAL 9U 460MM DE PROFUNDO X 48CM DE ALTO | GEN ROD | 21 | 54946.01
|  |  | 991007321 | RACK MURAL 9U C/PUERTA PIVOT | GEN ROD | 21 | 85699.19
|  |  | 991015361 | Rack abierto doble de 38 unidades / juego de ruedas incluido (DESARMADO | REGUVOLT | 21 | 105482.12
|  |  | 991014393 | RACK DE PIE RV-R-22U600 22U/600MM C/RUEDAS Y 2TURBOS | REGUVOLT | 21 | 177288.92
|  |  | 991013793 | RACK DE PIE RV-R-32U600 32U/600MM C/RUEDAS Y 2TURBOS | REGUVOLT | 21 | 221808.36
|  |  | 991013794 | RACK DE PIE RV-R-32U800 32U/800MM C/RUEDAS Y 4TURBOS | REGUVOLT | 21 | 259021.26
|  |  | 991013798 | RACK DE PIE RV-R-42U600 42U/600MM C/RUEDAS Y 2TURBOS | REGUVOLT | 21 | 271348.42
|  |  | 991013795 | RACK DE PIE RV-R-42U800 42U/800MM C/RUEDAS Y 4TURBOS | REGUVOLT | 21 | 312372.36
|  |  | 991013859 | RACK DE PIE RV-R-47U600 47U/600MM C/RUEDAS Y 2TURBOS | REGUVOLT | 21 | 306289.41
|  |  | 991013914 | RACK DE PIE RV-RS-42U1000 42U/1000MM C/RUEDAS Y 4 TURBOS | REGUVOLT | 21 | 363490.13
|  |  | 991015470 | RACK DE PIE RV-RS-42U800 42U/800MM C/RUEDAS Y 4 TURBOS | REGUVOLT | 21 | 338053.95
|  |  | 991013791 | RACK MURAL RV-M-12U450 12U/450MM | REGUVOLT | 21 | 65625.69
|  |  | 991014392 | RACK MURAL RV-M-15U450 15U/450MM | REGUVOLT | 21 | 73773.67
|  |  | 991013493 | RACK MURAL RV-M-6U450 6U/450MM | REGUVOLT | 21 | 50136.08
|  |  | 991013790 | RACK MURAL RV-M-9U450 9U/450MM | REGUVOLT | 21 | 58848.55
|  | Organizadores | 991010491 | ANILLA ORDENADOR DE CABLES DE 1U | GEN ROD | 21 | 479.89
|  |  | 991010492 | ANILLA ORDENADOR DE CABLES DE 2U | GEN ROD | 21 | 611.89
|  |  | 991007961 | ORGANIZADOR DE CABLES, 2U, GEN ROD | GEN ROD | 21 | 3381.5
|  |  | 991005073 | ORGANIZADOR DE CABLES, RANURADO, 1U, GEN ROD | GEN ROD | 21 | 3349.29
|  |  | 991015317 | ORGANIZADOR DE CABLES CON TAPA, 2U, REGUVOLT | REGUVOLT | 21 | 7403.97
|  |  | 991015313 | ORGANIZADOR DE CABLES, 1U, REGUVOLT | REGUVOLT | 21 | 3403.35
|  | Ventilación | 991006841 | KIT VENT. ENTRADA 148x170 ø120mm (4')Color Beige 141201B | GEN ROD | 21 | 58781.01
|  |  | 991006842 | KIT VENT. SALIDA 148x170 Color Beige 141202B | GEN ROD | 21 | 11145.01
|  |  | 991006398 | PANEL DE VENTILACION PARA 2 FAN | SIXTECH | 21 | 55971.79
| Telecomunicaciones | Domótica | 991016138 | BOTON INALAMBRICO ZigBee DE APLICAR (REQUIERE GATEWAY) | SONOFF | 21 | 6874.09
|  |  | 991016134 | CABLE EXTENSOR DE 5 MTS PARA SENSORES (FUNCIONA CON TH16) | SONOFF | 21 | 3478.61
|  |  | 991016127 | CONTROL REMOTO RF 433.92 DE 1 CANAL, DE APLICAR (NO INCLUYE BATERIA) | SONOFF | 21 | 4946.33
|  |  | 991016128 | CONTROL REMOTO RF 433.92 DE 2 CANALES, DE APLICAR (NO INCLUYE BATERIA) | SONOFF | 21 | 5724.12
|  |  | 991016129 | CONTROL REMOTO RF 433.92 DE 3 CANALES, DE APLICAR (NO INCLUYE BATERIA) | SONOFF | 21 | 6234.64
|  |  | 991016130 | CONTROL REMOTO RF 433.92 DE 8 CANALES (NO INCLUYE BATERIA) | SONOFF | 21 | 8991.65
|  |  | 991016137 | GATEWAY PARA SENSORES Y RELES SONOFF ZigBee (NO INCUYE FUENTE 5V) | SONOFF | 21 | 22960.26
|  |  | 991016109 | INTERRUPTOR INTELIGENTE WIFI (MAX 10A) | SONOFF | 10.5 | 8173.85
|  |  | 991016123 | INTERRUPTOR INTELIGENTE WIFI DIMER DE 1 CANAL, SOPORTA CONTROL REMOTO 433.92 | SONOFF | 10.5 | 13134.3
|  |  | 991016111 | INTERRUPTOR INTELIGENTE WIFI, CON OPCION DE LLAVE EXTERNA (MAX 10A) | SONOFF | 10.5 | 10082.34
|  |  | 991016110 | INTERRUPTOR INTELIGENTE WIFI, SOPORTA CONTROL REMOTO 433 (MAX 10A) | SONOFF | 10.5 | 11177.58
|  |  | 991016135 | INTERRUPTOR INTELIGENTE WIFI, SOPORTA CONTROL REMOTO 433 (MAX 10A) | SONOFF | 10.5 | 12650
|  |  | 991016126 | KIT INTERRUPTOR INTELIGENTE WIFI CON MONITOR DE HUMEDAD DE SUELO Y CABLE DE 5MTS | SONOFF | 21 | 26814.01
|  |  | 991016124 | KIT INTERRUPTOR INTELIGENTE WIFI DIMER + CONTROL REMOTO + BASE | SONOFF | 21 | 18807.02
|  |  | 991016133 | SENSOR DE HUMEDAD DE SUELO (FUNCIONA CON TH16) | SONOFF | 21 | 13162.02
|  |  | 991016140 | SENSOR DE MOVIMIENTO ZigBee (REQUIERE GATEWAY) | SONOFF | 21 | 8227.59
|  |  | 991016132 | SENSOR DE TEMPERATURA RESISTENTE AL AGUA (FUNCIONA CON TH16) | SONOFF | 21 | 5493.45
|  |  | 991016131 | SENSOR DE TEMPERATURA Y HUMEDAD (FUNCIONA CON TH16) | SONOFF | 21 | 6452.63
|  |  | 991016139 | SENSOR DE TEMPERATURA Y HUMEDAD AMBIENTAL ZigBee (REQUIERE GATEWAY) | SONOFF | 21 | 7268.41
|  | SMART HOME | 991015649 | ACTUADOR DE PERSIANAS BLUETOOTH YESLY | FINDER | 21 | 42344.31
|  |  | 991016516 | ADAPTADOR P/RIEL DIN YESLY | FINDER | 21 | 1223.22
|  |  | 991015651 | DIMMER P/LED ALIMENTACIÓN 12..24V BLUETOOTH YESLY | FINDER | 21 | 35288.89
|  |  | 991015650 | DIMMER UNIVERSAL BLUETOOTH YESLY | FINDER | 21 | 52917.96
|  |  | 991015646 | GATEWAY YESLY P/CONTROL REMOTO 1Y.GU.005 | FINDER | 21 | 67042.98
|  |  | 991016513 | PULSADOR INALAMBRICO BEYON 4 CANALES YESLY | FINDER | 21 | 67042.98
|  |  | 991015653 | PULSADOR INALAMBRICO CUADRADO 4 CANALES YESLY | FINDER | 21 | 56452.76
|  |  | 991015647 | RELE MULTIFUNCIÓN 2 CANALES ALIM. 230VAC | FINDER | 21 | 45862.55
|  |  | 991014396 | CONTROL REMOTO INTELIGENTE IR WIFI | NEXXT | 10.5 | 6841.25
|  |  | 991014842 | DISPENSER DE ALIMENTO PARA MASCOTAS WIFI | NEXXT | 10.5 | 44551.62
|  | UPS. | 991013373 | Tarjeta de RED SNMP UPS FORZA ATLAS | FORZA | 10.5 | 47897.24
| Turbinas. | Turbinas.. | 2655178 | TURBINA DE 2 12VOLT 50X50X10 5011 RUL. | PINI | 21 | 2208.92
|  |  | 2655177 | TURBINA DE 2.25 12VOLT 60X60X25 4643 RUL. | PINI | 21 | 2120.56
|  |  | 2655176 | TURBINA DE 3 12 VOLT 80X80X25 4644 | PINI | 21 | 2208.92
|  |  | 2655127 | TURBINA DE 4 12 VOLT 120X120X25 2039 | PINI | 21 | 1877.59
|  |  | 2655126 | TURBINA DE 4 12 VOLT 120X120X38 2117 | PINI | 21 | 4771.27
|  |  | 991001311 | TURBINA BAILI 220V. 120x120x38mm. | PRONEXT | 21 | 6875.4
|  |  | 991007692 | TURBINA BAILI 220V. 172x150x50mm. | PRONEXT | 21 | 13861.85
|  |  | 716 | TURBINA 4 PULG. 220VCA RULEMAN CT 4A | SIN MARCA | 21 | 3035.62
|  |  | 7196575 | REJA METALICA P/TURBINA 4' RTUR00005 | SUNON | 21 | 347.09
|  |  | 712 | TURBINA 4 220V RUL. RTUR90423 | SUNON | 21 | 9558.98
|  |  | 715 | TURBINA 6 220V RUL. RTUR90625 | SUNON | 21 | 32423.98
| UPS / protectores | UPS | 991012619 | UPS APC INTERACTIVO BV500VA 500VA 230V | APC | 10.5 | 30195.83
|  |  | 991011160 | UPS APC SRT6KXLI ONLINE 6000VA 230V | APC | 10.5 | 1726637.21
| UPS. | Accesorio UPS | 991016812 | KIT DE MONTAJE UPS APC SRT5/6/8/10V | APC | 21 | 60380.17
|  |  | 56231408 | CABLE ALIM. C19-CHICOTE 2M-HEMBRA | MULTICABLE | 21 | 10742.16
|  |  | 56231409 | CABLE ALIM. C20-CHICOTE 2M-MACHO | MULTICABLE | 21 | 10742.16
|  | Interactiva | 991015672 | UPS APC SMART RT 10KVA 230V SRTG10KXLI | APC | 10.5 | 2013457.24
|  |  | 991015423 | UPS APC INTERACTIVA BR1200G-AR 1200VA 230V | APC | 10.5 | 158096.43
|  |  | 56231418 | UPS APC INTERACTIVA BR1500G-AR 1500VA 230V | APC | 10.5 | 180415.82
|  |  | 56231423 | UPS APC INTERACTIVA BR550G-AR 550VA 230V | APC | 10.5 | 71637.37
|  |  | 56231419 | UPS APC INTERACTIVA BR900G-AR 900VA 230V | APC | 10.5 | 134818.58
|  |  | 56231424 | UPS APC INTERACTIVA BX1100CI-AR 1100VA 230V | APC | 10.5 | 77023.37
|  |  | 56231417 | UPS APC INTERACTIVA BX550CI-AR | APC | 10.5 | 29450.25
|  |  | 56231425 | UPS APC INTERACTIVA BX800CI-AR 800VA 230V | APC | 10.5 | 67948.07
|  |  | 991016388 | Banco de bateria - 9SX EBM 480VDC RT6U EATON | EATON | 21 | 567123.76
|  |  | 991016387 | UPS 11000VA ONLINE 9PX 11000i 3:1 Power Module | EATON | 10.5 | 963103.73
|  |  | 991013358 | MINI UPS FORZA DC-140USB + POWER BANK | FORZA | 21 | 9034.86
|  |  | 991013366 | UPS FORZA FDC-1002T-A Online 1000VA/900W 40-70Hz | FORZA | 10.5 | 110035.71
|  |  | 991013367 | UPS FORZA FDC-2002T-A Online 2000VA/1800W 40-70Hz | FORZA | 10.5 | 164031.65
|  |  | 991013363 | UPS FORZA NT-1002A Interactiva 1000VA/500W 45-65Hz 4-IRAM | FORZA | 10.5 | 27393.29
|  |  | 991013362 | UPS FORZA NT-752A Interactive 750VA/375W 45-65Hz 4-IRAM | FORZA | 10.5 | 19027.67
|  |  | 991013365 | UPS FORZA SL-1012UL-A Smart Interactiva 1000VA/600W 6-IRAM | FORZA | 10.5 | 49186.53
|  |  | 991014398 | UPS FORZA SL-1502UL-A Smart Interactiva 1500VA/900W 4-IRAM | FORZA | 10.5 | 68874.56
|  |  | 991013364 | UPS FORZA SL-802UL-A Smart Interactiva 800VA/480W 4-IRAM | FORZA | 10.5 | 24486.64
|  |  | 991013368 | UPS FORZA FDC-2012R-I Online 2000VA/2000W 8-IEC RACK/TORRE | FORZA | 10.5 | 255228.99
|  |  | 991013370 | UPS FORZA FDC-203K-I Online 3000VA/3000W | FORZA | 10.5 | 286225.39
|  |  | 991014400 | UPS FORZA FDC-206K Online 6000VA/6000W Torre | FORZA | 10.5 | 700920.36
|  |  | 991013371 | UPS FORZA FDC-206KMR Online 6000VA/6000W Rack | FORZA | 10.5 | 872829.81
|  |  | 991014401 | UPS FORZA FDC-210K Online 10000VA/10000W Torre | FORZA | 10.5 | 958204.87
|  |  | 991013372 | UPS FORZA FDC-210KMR Online 10000VA/10000W Rack | FORZA | 10.5 | 709781.34
|  |  | 991013369 | UPS FORZA FDC-3012R-I Online 3000VA/3000W 8-IEC RACK/TORRE | FORZA | 10.5 | 342836
|  |  | 991013360 | UPS FORZA HT-1002LCD-A 1000VA/500W 45-65Hz 10-IRAM | FORZA | 10.5 | 27337.51
|  |  | 991013359 | UPS FORZA HT-752LCD-A 750VA/375W 45-65Hz 10-IRAM | FORZA | 10.5 | 31188.98
|  |  | 991013361 | UPS FORZA NT502A Interactive 500VA/250W 45-65Hz 4-IRAM | FORZA | 10.5 | 13542.45
|  |  | 991014399 | UPS FORZA SL-2002UL-A Smart Interactiva 2000VA/1200W 4-IRAM | FORZA | 10.5 | 84766.83
|  |  | 991013357 | UPS FORZA SL-802UL-A SMART INTERACTIVA 800VA/480W 4-IRAM | FORZA | 10.5 | 11027.25
|  | Online | 991011530 | BATERIA PACK UPS APC SRV10KIL | APC | 10.5 | 1395784.51
|  |  | 991016302 | UPS APC ONLINE 10kVA 230V LINEA EASY, SRV10KI | APC | 10.5 | 1077277.27
|  |  | 991007608 | UPS APC SRT5KXLI ON LINE 5000VA 230V | APC | 10.5 | 1113154.3
|  |  | 991011544 | UPS APC SRV1KI-AR ONLINE 1000VA 230V | APC | 10.5 | 182856.71
|  |  | 991015706 | UPS APC SRV1KIL-AR ONLINE 1000VA 230V APTA PACK DE BATERIA | APC | 10.5 | 285253.19
|  |  | 991010539 | UPS APC SRV3KI-AR ONLINE 3000VA 230V | APC | 10.5 | 399810.1
|  |  | 991011047 | UPS APC SRV3KIL-AR ONLINE 3000VA 230V APTO EXTENSION | APC | 10.5 | 442859.9
|  |  | 991015874 | UPS APC SRV6KI ONLINE 6000VA 230V | APC | 10.5 | 964839.59
|  |  | 991013374 | Pack Battery 6/10K Rack PF1 110/220V 20 Batteries | FORZA | 10.5 | 355510.43
SALDOS | SALDOS | Industria. | 991015049 | CONT.TETR. 29Kw. 25A.220 CL03A400MN | G.ELECTRIC | 21 | 20368.43
|  |  | 27112695 | CONT.TETR. 5.5Kw. 12A.220 CL01A400TN | G.ELECTRIC | 21 | 13995.07
|  |  | 27112498 | CONT.TRIP. 4 Kw. 9A. CL00A310T | G.ELECTRIC | 21 | 6675.65
|  |  | 27112504 | CONT.TRIP. 5.5Kw. 12A. CL01A310T | G.ELECTRIC | 21 | 7523.75
|  |  | 27112510 | CONT.TRIP. 7.5Kw. 18A. CL02A310T | G.ELECTRIC | 21 | 9872.12
|  |  | 27112515 | CONT.TRIP. 12 Kw. 25A. CL03A310M | G.ELECTRIC | 21 | 20905.83
|  |  | 27112521 | CONT.TRIP. 16 Kw. 32A. CL04A310M | G.ELECTRIC | 21 | 41312.05
|  |  | 27112531 | CONT.TRIP. 22 Kw. 50A. CL06A311M | G.ELECTRIC | 21 | 86082.29
|  |  | 27112536 | CONT.TRIP. 30 Kw. 65A. CL07A311M | G.ELECTRIC | 21 | 111034.11
|  |  | 27112541 | CONT.TRIP. 37 Kw. 80A. CL08A311M | G.ELECTRIC | 21 | 139875.16
|  |  | 27112546 | CONT.TRIP. 45 Kw. 95A. CL09A311M | G.ELECTRIC | 21 | 168440.48
|  |  | 27112556 | CONT.TRIP. 75 Kw.150A. CK75CA311D | G.ELECTRIC | 21 | 311465.93
|  |  | 27112562 | CONT.TRIP. 90 Kw.185A. CK08BA311N | G.ELECTRIC | 21 | 447693.96
|  |  | 27112566 | CONT.TRIP.110 Kw.205A. CK85BA311J | G.ELECTRIC | 21 | 532956.15
|  |  | 27112740 | MINICONT.TRIP. 4Kw.9A. MC1A310AT | G.ELECTRIC | 21 | 7775.66
|  |  | 27112729 | MINICONT.TRIP.2.2Kw.6A. MC0A310AT | G.ELECTRIC | 21 | 7775.66
|  |  | 27112771 | RELE TERM. 8 - 12 A. RT1N | G.ELECTRIC | 21 | 13519.24
|  |  | 27112800 | RELE TERM. 0.11 - 0.17 A. MTO3A | G.ELECTRIC | 21 | 14023.07
|  |  | 27112801 | RELE TERM. 0.17 - 0.26 A. MTO3B | G.ELECTRIC | 21 | 14023.07
|  |  | 27112802 | RELE TERM. 0.26 - 0.43 A. MTO3C | G.ELECTRIC | 21 | 14023.07
|  |  | 27112803 | RELE TERM. 0.43 - 0.65 A. MTO3D | G.ELECTRIC | 21 | 14023.07
|  |  | 27112765 | RELE TERM. 0.63 - 0.9 A. RTA1E | G.ELECTRIC | 21 | 13519.24
|  |  | 27112804 | RELE TERM. 0.65 - 1.00 A. MTO3E | G.ELECTRIC | 21 | 14023.07
|  |  | 27112805 | RELE TERM. 0.85 - 1.30 A. MTO3F | G.ELECTRIC | 21 | 14023.07
|  |  | 27112766 | RELE TERM. 1 - 1.5 A. RT1G | G.ELECTRIC | 21 | 13519.24
|  |  | 27112806 | RELE TERM. 1.10 - 1.60 A. MTO3G | G.ELECTRIC | 21 | 14023.07
|  |  | 27112807 | RELE TERM. 1.35 - 2.00 A. MTO3H | G.ELECTRIC | 21 | 14023.07
|  |  | 27112808 | RELE TERM. 1.70 - 2.40 A. MTO3I | G.ELECTRIC | 21 | 14023.07
|  |  | 27112772 | RELE TERM. 10 - 16 A. RT1P | G.ELECTRIC | 21 | 13519.24
|  |  | 27112809 | RELE TERM. 2.20 - 3.20 A. MTO3J | G.ELECTRIC | 21 | 14023.07
|  |  | 27112814 | RELE TERM. 2.50 - 4.00 A. MTO3R | G.ELECTRIC | 21 | 14023.07
|  |  | 27112776 | RELE TERM. 21 - 26 A. RT1U | G.ELECTRIC | 21 | 19075.28
|  |  | 27112777 | RELE TERM. 25 - 32 A. RT1V | G.ELECTRIC | 21 | 19075.28
|  |  | 27112810 | RELE TERM. 3.00 - 4.70 A. MTO3K | G.ELECTRIC | 21 | 14023.07
|  |  | 27112778 | RELE TERM. 30 - 40 A. RT1W | G.ELECTRIC | 21 | 19075.28
|  |  | 27112811 | RELE TERM. 4.00 - 6.30 A. MTO3L | G.ELECTRIC | 21 | 14023.07
|  |  | 27112770 | RELE TERM. 5.5 - 8.5 A. RT1M | G.ELECTRIC | 21 | 13519.24
|  |  | 27112812 | RELE TERM. 5.50 - 8.00 A. MTO3M | G.ELECTRIC | 21 | 14023.07
|  |  | 27112813 | RELE TERM. 7.50 - 10.5 A. MTO3N | G.ELECTRIC | 21 | 14023.07
|  |  | 27112774 | RELE TERM. 14.5 - 18 A. RT1S | G.ELECTRIC | 21 | 13519.24
|  |  | 27112775 | RELE TERM. 17.5 - 22 A. RT1T | G.ELECTRIC | 21 | 19075.28
|  |  | 27112795 | RELE TERMICO 36-42A RT2E | G.ELECTRIC | 21 | 52580.88
|  | SALDOS 30% | 64593557 | APLIQ.PARED MOVIL C/PANT.VID. | DABOR | 21 | 14874.71
|  |  | 64591222 | COLG.H Y M 1 LUZ PANT.LINO 336L | DEL CAMPO | 21 | 1374.45
|  |  | 64000738 | APLIQUE 2X60WG9 ALTEA ALUM.5030-A | INTEAR | 21 | 7537.31
|  |  | 64000740 | APLIQUE 2X60WG9 MEDEA ALUMIN.5010-A | INTEAR | 21 | 7821.63
|  |  | 64000730 | APLIQUE A 45º 2XE27W ESCUADRA GRIS 4160 G | INTEAR | 21 | 7935.43
|  |  | 64000728 | APLIQUE PARED 1XE27 BCO.BOGHI 50001 | INTEAR | 21 | 5390.57
|  |  | 64000729 | APLIQUE PARED 2XE27E CROMO BOGHI 50002 | INTEAR | 21 | 7966.45
|  |  | 991007689 | COLGANTE E27 BLANCO C/HERRAJE CROMO M53-1B B | MARKAS | 21 | 17050.07
|  |  | 991007688 | COLGANTE E27 NEGRO C/HERRAJE CROMO M53-1B N | MARKAS | 21 | 17050.07
|  |  | 991006577 | LAMPARA DE PIE 1XE27 BLANCA INT.CROMO 45cm P16-1FB | MARKAS | 21 | 51798.4
|  |  | 991006578 | LAMPARA DE PIE 1XE27 NEGRA INT.COBRE 45cm P16-1FN | MARKAS | 21 | 51798.4
|  |  | 64001170 | APLIQUE VID.CONICO 1LUZ 915002022301 | PHILIPS | 21 | 9394.79
|  |  | 991001855 | COLGANTE 2 LUC.LED 2,5W FRESNEL 915003969801 | PHILIPS | 21 | 40768
|  |  | 64000804 | COLGANTE MET/VID.C/TUBO 40W ECOMOODS915002337001 | PHILIPS | 21 | 38220
|  |  | 64000766 | LAMP.DE MESA TELA NGA E27 PENZI 915002311501 | PHILIPS | 21 | 24183.17
|  |  | 64592941 | PLAFON 2 LUCES E27 BETTY | PREMIER | 21 | 3482.86
|  |  | 64593670 | COLGANTE 1 LUZ C/COBRE J 473 001 | TIEMPO ATRAS | 21 | 13825.91
|  |  | 64593669 | COLGANTE 3 LUC. C/COBRE J 412 003 | TIEMPO ATRAS | 21 | 32224.86
|  | SALDOS 50% | 65592719 | MINI LISTON ELECT.20W LUZ CALIDA EURO 61471 | ARTELUM | 21 | 2101.08
|  |  | 63208635 | ARAÑA FLEXI 9 LUCES BIPIN 20W 9/20 | LINEA NOVA | 21 | 33151.36
|  |  | 63208553 | ARAÑA LINEA LLUVIA ORO MATE AR165/20 | LOMAS LUX | 21 | 14580.45
|  |  | 6336780 | COLGANTE BIPIN 10 Luc.PLATIL PL162/10 | LOMAS LUX | 21 | 8671.54
|  |  | 6339382 | PLAFON 10 LUC.BIPIN PLATIL PL180/10 | LOMAS LUX | 21 | 9976.1
|  |  | 63208403 | SISTEMA SP 2 LUC.BIPIN. PLATIL SP84/2 | LOMAS LUX | 21 | 6906.53
|  |  | 991003157 | PLAFON 3 LUC.CROMO BIPIN 20W ANABELA 4339 | RONDA | 21 | 18776.12
|  |  | 63123250 | BARRAL S/CABLE 10cm. ORO/PELTRE | SPOTS LINE | 21 | 128.45
|  |  | 64203417 | PLAFON NIQUEL SAT. | TICAR - LUCCIOLA | 21 | 3336.26
|  |  | 64590767 | PLAFON 20x20x5 MARCO/ACERO 1x100W. 5710 | TICAR - LUCCIOLA | 21 | 2959.12
|  |  | 64593010 | PLAFON C/VID.C/EQ.2X26W NIQ. | TICAR - LUCCIOLA | 21 | 8674.28
|  | SALDOS 70% | 6451103 | PROY.MERC.HAL.P/LAM.TUB. 1000W MH-3 | MAR-T | 21 | 845.92
|  |  | 64592697 | TAPA POLICARBONATO 517MM MRZ53000 | MERIZA | 21 | 9673.56
|  |  | 64590817 | PROY.INT.70W MH.C/EQUIPO TIPO STAR | TECHNIC | 21 | 3437.86
|  |  | 6499487 | CJ.PROY.150W.MH C/EQ.S/CAP.DI15F2R54N | XULUX | 21 | 842.69
|  |  | 6499511 | PROYECTOR C/FLAP C/4VIS.ART. DI-07F | XULUX | 21 | 757.35
Seguridad | Alarmas | Accesorios alarmas | 991016464 | COMUNICADOR 4G/3G PARA PANELES GARNET, APP GARNET CONTROL INCLUIDA. COM-904 | ALONSO/GARNET | 21 | 27891.64
|  |  | 991016471 | CONTROL REMOTO GARNET COMPATIBLE CON RX-300-KIT | ALONSO/GARNET | 21 | 6494.38
|  |  | 991016472 | CONTROL REMOTO GARNET COMPATIBLE CON TECLADO G-LCD732RF | ALONSO/GARNET | 21 | 10954.03
|  |  | 991016470 | KIT RECEPTOR INALAMBRICO GARNET UNIVERSAL DE 3 CANALES CON 2 CONTROLES | ALONSO/GARNET | 21 | 19789.73
|  |  | 991016477 | MODULO AUXILIAR DE RELEY GARNET PARA SALIDA DE SIRENA | ALONSO/GARNET | 21 | 3052.12
|  |  | 991009091 | COMUNICADOR GPRS 3G UNIVERSAL 3G | DSC | 10.5 | 60264.35
|  |  | 991008869 | COMUNICADOR IP PARA POWER NEO | DSC | 10.5 | 29557.57
|  |  | 991005217 | COMUNICADOR TL2803G 3G IP PARA NEO | DSC | 10.5 | 42855.54
|  |  | 991005220 | CONTROL REMOTO NEO PG9929 4 BOTONES | DSC | 21 | 9064.75
|  |  | 991005310 | DSC RECEPTOR INALAMBRICO | DSC | 21 | 9895.95
|  |  | 991011267 | GABINETE DSC METALICO CHICO PARA CENTRAL DE ALARMAS | DSC | 21 | 7345.52
|  |  | 991003053 | GABINETE DSC METALICO GRANDE PARA CENTRAL DE ALARMAS | DSC | 21 | 9386.68
|  |  | 991005275 | LLAVERO 4 CANALES DSC | DSC | 21 | 14241.7
|  |  | 991010841 | MODULO DSC DE FUENTE AUXILIAR (Power Supply) PARA POWER SERIES NEO HSM2300 | DSC | 21 | 37299.08
|  |  | 991005219 | REPETIDOR DE SEÑAL RF DSC PARA POWER SERIES NEO, PG9920 | DSC | 21 | 61864.53
|  |  | 991010840 | SOPORTE DE TECHO O PARED PARA DETECTORES LINEA LC (BRACKET) | DSC | 21 | 2467.94
|  |  | 991003207 | TRAFO 16.5V 25VA PARA PANEL DE ALARMA | DSC | 21 | 4644.93
|  |  | 991010836 | TRAFO 16V 3AMP PARA NEO | DSC | 10.5 | 4807.42
|  |  | 991005746 | TRANSCEPTOR RF DSC PARA POWER SERIES NEO HSM2HOST9 | DSC | 21 | 49481.87
|  |  | 991016969 | CONTROL REMOTO 1 CANAL ELMES | ELMES | 21 | 7353.65
|  |  | 991014544 | CONTROL REMOTO 2 CANALES ELMES | ELMES | 21 | 7339.85
|  |  | 991014543 | SET CONTROL REMOTO 2 CANALES CON 2 REMOTOS | ELMES | 21 | 23335.75
|  |  | 991003626 | CONTROL REMOTO CEREM-LXB CODE ENCRYPTOR | HONEYWELL | 21 | 5972.75
|  |  | 991003625 | KIT RECEPTOR Y TRANSMISOR 4 BOTONES, CODE ENCRYPTOR 3, KITCODE3 | HONEYWELL | 21 | 27008.8
|  |  | 991002625 | COMUNICADOR NT-COM LINEA FIJA/GSM/GPRS | NETIO | 21 | 61718.47
|  |  | 991003624 | COMUNICADOR NT-LINK 3G/4G PARA DSC | NETIO | 10.5 | 37575.27
|  |  | 991008848 | BOTON DE PANICO 12VDC BP-54 | PRONEXT | 10.5 | 743.28
|  | Centrales. | 991016476 | EXPANSOR GARNET 8 ZONAS CABLEADAS | ALONSO/GARNET | 21 | 12501.46
|  |  | 991006633 | DSC KIT 1832/1555 MP100/LC100/BATERIA | DSC | 21 | 30124.84
|  |  | 991003775 | EXPANSOR DSC 8 PGM PARA LINEA POWER SERIES PC5208 | DSC | 21 | 32959.09
|  |  | 991006761 | EXPANSOR DSC 8 ZONAS PARA LINEA POWER SERIES NEO HS2108 | DSC | 21 | 19678.49
|  |  | 991002609 | EXPANSOR DSC 8 ZONAS PARA LINEA POWER SERIES PC5108 | DSC | 21 | 21473.37
|  |  | 991002608 | KIT 1832/5501--KIT DE ALARMA CON CENTRAL 1832 ,TECLADO 5501 | DSC | 21 | 33256.78
|  |  | 991014339 | KIT ALARMA DSC 1616/1555 MP100/LC100/BATERIA | DSC | 21 | 23674.85
|  |  | 991015138 | KIT ALARMA DSC 585/1555 MP100/LC100/BATERIA/GABINETE/TRAFO | DSC | 21 | 19324.34
|  |  | 991006998 | KIT HS2032 C/ HS2LCD +INF+S.INT+BAT+GAB+TRAFO | DSC | 21 | 35143.77
|  |  | 991005214 | PANEL NEO 128 HS2128 PCBSPA | DSC | 21 | 47189.42
|  |  | 991005756 | PLACA DSC HS2032, 8 ZONAS EN PLACA EXPANDIBLE A 32 (SOLO PLACA) POWER SERIES NEO | DSC | 21 | 36858.64
|  |  | 991005178 | PLACA DSC HS2064, 8 ZONAS EN PLACA EXPANDIBLE A 64 (SOLO PLACA) POWER SERIES NEO | DSC | 21 | 53921.4
|  |  | 991002611 | PLACA DSC PC1832, 8 ZONAS EN PLACA EXPANDIBLE A 32 (SOLO PLACA) | DSC | 21 | 45637.11
|  |  | 991003379 | PLACA DSC PC1864, 8 ZONAS EN PLACA EXPANDIBLE A 64 (SOLO PLACA) | DSC | 21 | 68570.24
|  | Sensores | 991008889 | BARRERA INFRARROJA MY-40 DOBLE HAZ 40MT | ALEPH | 21 | 36977.99
|  |  | 991008886 | BARRERA INFRARROJA MY-60 DOBLE HAZ 60MT | ALEPH | 21 | 39022
|  |  | 991016479 | BOTON DE PANICO INALAMBRICO GARNET | ALONSO/GARNET | 21 | 11596.17
|  |  | 991016473 | DETECTOR DE MOVIMIENTO EXTERIOR GARNET, DOBLE PIR, PET 40KG | ALONSO/GARNET | 21 | 33026.71
|  |  | 991016475 | DETECTOR DE MOVIMIENTO GARNET DOBLE PIR, PET 40KG, DGB2-PET | ALONSO/GARNET | 21 | 12208.46
|  |  | 991016474 | DETECTOR DE MOVIMIENTO GARNET, ANTI MASCOTAS HASTA 18KG, IR-808 | ALONSO/GARNET | 21 | 5995.3
|  |  | 991016466 | DETECTOR DE MOVIMIENTO INALAMBRICO GARNET EXTERIOR, PET 40Kg | ALONSO/GARNET | 21 | 55167.22
|  |  | 991016467 | DETECTOR DE MOVIMIENTO INALAMBRICO GARNET EXTERIOR, UNIVERSAL RX-W, PET 40Kg | ALONSO/GARNET | 21 | 63949.8
|  |  | 991016468 | DETECTOR DE MOVIMIENTO INALAMBRICO GARNET, PET 18Kg, DGW-500-PET | ALONSO/GARNET | 21 | 16487.06
|  |  | 991016469 | DETECTOR MAGNETICO INALAMBRICO GARNET DGM-300 | ALONSO/GARNET | 21 | 14960.07
|  |  | 991015614 | DETECTOR DE INUNDACION INALAMBRICO DSC (SOLO PARA LINEA NEO) PG9985 | DSC | 21 | 52429.65
|  |  | 991004763 | DETECTOR DE MOVIMIENTO DSC DOBLE TECNOLOGIA, PIR + MICROONDAS, PET 25KG, LC103 | DSC | 21 | 34238.1
|  |  | 991002612 | DETECTOR DE MOVIMIENTO DSC DOBLE TECNOLOGIA, PIR + MICROONDAS, PET 25KG, LC104 | DSC | 21 | 23244.91
|  |  | 991002614 | DETECTOR DE MOVIMIENTO DSC, ANTI MASCOTAS HASTA 25KG, LC100 | DSC | 21 | 5995.3
|  |  | 991005182 | DETECTOR DE MOVIMIENTO INALAMBRICO DSC (SOLO PARA LINEA NEO) PG9914 | DSC | 21 | 28883.4
|  |  | 991016633 | DETECTOR DE MOVIMIENTO INALAMBRICO DSC (SOLO PARA LINEA POWER) | DSC | 10.5 | 14024.08
|  |  | 991009491 | DETECTOR DE ROTURA DE VIDRIO DSC (SIRVE PARA CUALQUIER PANEL DE ALARMAS) DG50AU | DSC | 21 | 12095.77
|  |  | 991005158 | DETECTOR DE ROTURA DE VIDRIO INALAMBRICO DSC (SOLO PARA LINEA NEO) PG9922 | DSC | 21 | 73273.46
|  |  | 991008901 | SENSOR DE MOVIMIENTO DE TECHO BV-501 360 GRADOS | DSC | 21 | 30481.36
|  |  | 991005755 | SENSOR INFRARROJO INALAMBRICO EXTERIOR | DSC | 21 | 170908.28
|  |  | 991013772 | DETECTOR DE HUMO GH-8728 AUTONOMO MARCA DUMONT | DUMONT | 21 | 4760.17
|  |  | 991011417 | DETECTOR DE HUMO OPTICO 4 HILOS | DUMONT | 21 | 6745.58
|  |  | 991013771 | SENSOR DE HUMO Y TEMP DH-4326-4HAR 4 HILOS | DUMONT | 10.5 | 7969.06
|  |  | 991008591 | PULSAR RF--MAGNETICO INALAMBRICO | MARSHALL | 21 | 2184
|  |  | 991008870 | BARRERA INFRARROJA AX-130T DOBLE HAZ 40 MT | OPTEX | 21 | 34725.6
|  |  | 991006762 | SENSOR DE EXTERIOR HX-40 | OPTEX | 21 | 75969.69
|  |  | 991009481 | SENSOR DE EXTERIOR HX-40AM | OPTEX | 21 | 69451.2
|  |  | 991003256 | SENSOR DE EXTERIOR VX-402 12 METROS | OPTEX | 21 | 49772.96
|  |  | 991011095 | MAGNETICO BLINDADO MS-20M CORTO | PRONEXT | 10.5 | 4186
|  |  | 991002624 | MAGNETICO BLINDADO MS-42M PARA PORTON LARGO | PRONEXT | 10.5 | 4421.34
|  |  | 991002754 | MAGNETICO DE APLICAR BLANCO | PRONEXT | 10.5 | 867.74
|  |  | 991002755 | MAGNETICO DE APLICAR MARRON | PRONEXT | 21 | 867.74
|  |  | 991002752 | MAGNETICO DE EMBUTIR BLANCO | PRONEXT | 21 | 867.74
|  |  | 991002753 | MAGNETICO DE EMBUTIR MARRON | PRONEXT | 10.5 | 867.74
|  |  | 991008852 | SENSOR DE GAS GAS 336 | PRONEXT | 10.5 | 7173.32
|  |  | 991011409 | BARRERA INFRAROJA DE 4 HACES 100MT | TAKEX | 10.5 | 107016
|  |  | 991011411 | BARRERA INFRARROJA 4 HACES 100MT | TAKEX | 21 | 115752
|  |  | 991011408 | BARRERA INFRARROJA DE 2 HACES 100MT | TAKEX | 21 | 48776
|  |  | 991015527 | BARRERA INFRARROJA TAKEX EXTERIOR DOBLE HAZ HASTA 60MTS PB-60TK | TAKEX | 21 | 44964.7
|  |  | 991008819 | PIR EXTERIOR DOBLE CABEZAL | TAKEX | 21 | 56845.69
|  |  | 991015146 | PIR EXTERIOR INALAMBRICO DOBLE CABEZAL | TAKEX | 21 | 149855.63
|  |  | 991011203 | SENSOR DE EXTERIOR OMS-12FE 180ª | TAKEX | 21 | 44757.44
|  |  | 991010897 | SENSOR INFRARROJO MS-12TE EXTERIOR | TAKEX | 21 | 41484.12
|  | Sirenas.. | 991004768 | SIRENA DE EXTERIOR CON FLASH CON UN TONO DE SIRENA | ALONSO/GARNET | 21 | 7569.79
|  |  | 991005032 | SIRENA DE EXTERIOR MP 300 PLUS | ALONSO/GARNET | 21 | 7967.75
|  |  | 991002626 | SIRENA DE EXTERIOR MP-150 | ALONSO/GARNET | 21 | 6623.57
|  |  | 991008359 | SIRENA EXTERIOR PIEZOELECTRICA, 1 TONO, 120dB, LED MULTIFUNCION, MP-1500 | ALONSO/GARNET | 21 | 7578.64
|  |  | 991016592 | SIRENA INTERIOR PIEZOELECTRICA, 1 TONO, 120dB, S/TAMPER, MP-100 | ALONSO/GARNET | 21 | 2930.03
|  |  | 991005183 | SIRENA 30W IMPERIAL | DSC | 21 | 4583.97
|  |  | 991005467 | SIRENA EXTERIOR INALAMBRICA DSC CON FLASH, INCLUYE BATERIA (SOLO PARA LINEA NEO) | DSC | 21 | 97879.6
|  |  | 991005468 | SIRENA INTERIOR INALAMBRICA DSC, INCLUYE BATERIA (SOLO PARA LINEA NEO) PG9901B | DSC | 21 | 93322.58
|  |  | 991015616 | SIRENA CON FLASH 12/24V PARA INCENDIO ROJA | DUMONT | 21 | 8636.08
|  |  | 991015561 | SIRENA EXTERIOR SD-1180 | DUMONT | 21 | 9810.35
|  |  | 991015326 | SIRENA CON FLASH 24V PARA INCENDIO ROJA | PRONEXT | 21 | 8367.5
|  |  | 991008846 | SIRENA DE EXTERIOR 2 TONOS 500MA | PRONEXT | 21 | 4822.53
|  |  | 991009850 | SIRENA DE EXTERIOR 30W DE POTENCIA | PRONEXT | 10.5 | 6736.81
|  |  | 991002627 | SIRENA DE INTERIOR PARA ALARMA | PRONEXT | 21 | 4071.87
|  |  | 991008851 | SIRENA EXTERIOR AUTOALIMENTADA CON BATERIA 12V 1.2A | PRONEXT | 21 | 7456.54
|  | Teclados | 991016461 | TECLADO GARNET ALFANUMERICO G-LCD732 (SIRVE PARA LINEA PC732) | ALONSO/GARNET | 21 | 25384.21
|  |  | 991016460 | TECLADO GARNET DE LED G-LED732 (SIRVE PARA PLACAS LINEA PC732) | ALONSO/GARNET | 21 | 17234.6
|  |  | 991005035 | RECEPTOR INAMABRICO Y TECLADO ALFANUMERICO LCD 5501 | DSC | 21 | 23126.13
|  |  | 991004353 | TECLADO DSC 8 LEDS PK1555 (SIRVE PARA PLACAS PC585 Y PC 1832) | DSC | 21 | 20953.48
|  |  | 991004112 | TECLADO DSC ALFANUMERICO PK5500 (SIRVE PARA PLACAS PC585 Y PC 1832) | DSC | 21 | 63292.43
|  |  | 991002610 | TECLADO DSC DE ICONOS LCD PK5501 (SIRVE PARA PLACAS PC585 Y PC 1832) | DSC | 21 | 36065.91
|  |  | 991005215 | TECLADO DSC POWER NEO | DSC | 21 | 19611.5
|  |  | 991005179 | TECLADO ICONOS C/TRANSP. | DSC | 21 | 23862.11
|  |  | 991005218 | TECLADO INALAMBRICO DSC ALFANUMERICO PARA LINEA POWER SERIES NEO, HS2LCDWF9 | DSC | 21 | 137459.27
|  |  | 991006206 | TECLADO LCD ALFANUMÉRICO CABLEADO CON TRANCEPTOR SERIE NEO. | DSC | 21 | 24097.47
| Cámaras | 1080P | 991009076 | CAMARA PCA 015-20HD BULLET 2MP IR 25MTS | SIERA | 21 | 3712.8
|  |  | 991009078 | CAMARA PCA 130-20HD DOMO 2MP 4 EN 1 | SIERA | 21 | 4293.12
|  |  | 991009079 | CAMARA PCA 135-20HD DOMO 2MP 4 EN 1 | SIERA | 21 | 4576
|  |  | 991009077 | CAMARA PCA 155-20HD BULLET 2MP 4EN1 PLUS METALICA | SIERA | 21 | 7488
|  | 4MP (2K) | 991009914 | CAMARA PCA 130-40HD-4MPX DOMO DE 4MP | SIERA | 21 | 12754.56
|  | 720P | 991010605 | CAMARA PCA 1435 -20HD 2MPX DOMO METALICO 2MPX 4EN1 VARIF. | SIERA | 21 | 6988.8
|  |  | 991009585 | CAMARA PCA010HD DOMO INT 1MPX 4 EN 1 2.8MM IR 25 MTS | SIERA | 21 | 2652
|  |  | 991009066 | CAMARA SIERA PCA 015HD/28 BULLET 720P | SIERA | 21 | 2496
|  |  | 991009068 | CAMARA SIERA PCA 130HD/28 DOMO INT 1MP | SIERA | 21 | 3993.6
|  |  | 991009069 | CAMARA SIERA PCA 135HD/28 DOMO EXT 1MP | SIERA | 21 | 3244.8
|  |  | 991009073 | CAMARA SIERA VSP 1360HD OJO DE PEZ 1MP | SIERA | 21 | 21498.88
|  | Accesorios cámaras | 991014403 | BALUN GF-BP100 PASIVO VIDEO CCTV | GRALF | 21 | 1334.29
|  |  | 991014404 | BALUN GF-BP200 PASIVO RJ 45 VIDEO Y ALIMENTACION CCTV | GRALF | 21 | 4179.17
|  |  | 991015547 | BALUN PASIVO VIDEO HD CON CHICOTE Y BORNERA BALUNHD2.0 | PRONEXT | 21 | 1192.05
|  |  | 991015548 | CONECTOR DE RCA MACHO A BORNERA AR-RCA-M | PRONEXT | 21 | 209.36
|  |  | 40501655 | EL-HS800-OUTDOOR HOUSING FOR TV-IP4XX | SIN MARCA | 21 | 221826.4
|  |  | 991005964 | BALUN ACTIVO CONEX. RJ-45 VIDEO HD BP-01PW | SIXTECH | 21 | 2100.38
|  |  | 991005978 | BORNERA TENSION HEMBRA 12V (PARA CAMARAS) AR-DC-H | SIXTECH | 21 | 104.68
|  |  | 991005979 | BORNERA TENSION MACHO 12V (PARA CAMARAS) AR-DC-M | SIXTECH | 21 | 104.68
|  |  | 991008195 | CABLE ARMADO CON ALIMENTACION Y VIDEO PARA CAMARAS DE SEGURIDAD X18 MTS | SIXTECH | 21 | 2066.05
|  |  | 991014576 | SWITCH EDGESWITCH 24P GIGABIT POE 24/48V + 2 SF | UBIQUITI | 10.5 | 207048.01
|  |  | 991015627 | SWITCH 10 PUERTOS CON 8 PoE 48V Y 1 RJ45 GIGA DE 1000MBPS Y 1SFP | WITEK | 10.5 | 28143.7
|  |  | 991015628 | SWITCH 10 PUERTOS CON 8 PoE 48V Y 2 SFP | WITEK | 10.5 | 45637.34
|  |  | 991015563 | SWITCH 10 PUERTOS CON 8 PoE 48V Y 2 UPLINK DE 100MBPS | WITEK | 10.5 | 17493.64
|  |  | 991015662 | SWITCH 6 PUERTOS CON 4 PoE 48V 100Mbps | WITEK | 10.5 | 10876.83
|  |  | 991015663 | SWITCH 6 PUERTOS GIGABIT CON 4 PoE 48V + 1 SFP | WITEK | 10.5 | 26621.1
|  | IP | 991014185 | MEMORIA MICROSD ADATA 32GB CL10 | ADATA | 21 | 1795.08
|  |  | 991013876 | MEMORIA MICROSD ADATA 64GB CL10 | ADATA | 21 | 3033.21
|  |  | 991014821 | CAMARA BC1-B1 C/BASE WIFI A BATERIA EXTERIOR 1080P | EZVIZ | 21 | 117809.28
|  |  | 991014822 | CAMARA BC1C WIFI A BATERIA EXTERIOR 1080P SOLA | EZVIZ | 21 | 87114.08
|  |  | 991013392 | CAMARA C1C WIFI INTERIOR 720P | EZVIZ | 21 | 15219.72
|  |  | 991015600 | CAMARA C2C WIFI INTERIOR 1080P | EZVIZ | 21 | 15310.29
|  |  | 991013393 | CAMARA C2C WIFI INTERIOR 720P | EZVIZ | 21 | 12361.22
|  |  | 991013400 | CAMARA C3A WIFI A BATERIA EXTERIOR 1080P | EZVIZ | 21 | 43983.02
|  |  | 991013398 | CAMARA C3N WIFI EXTERIOR 1080P AI TUBO | EZVIZ | 21 | 36578.31
|  |  | 991016443 | CAMARA C3TN WIFI EXTERIOR 1080P TUBO | EZVIZ | 21 | 25436.87
|  |  | 991014819 | CAMARA C3W WIFI EXTERIOR 4MP COLOR NIGHT | EZVIZ | 21 | 50136.08
|  |  | 991013397 | CAMARA C3WN WIFI EXTERIOR 1080P TUBO | EZVIZ | 21 | 40319.23
|  |  | 991013586 | CAMARA C3X DOBLE LENTE WIFI EXTERIOR 1080P TUBO | EZVIZ | 21 | 73300.36
|  |  | 991013394 | CAMARA C6N WIFI INTERIOR PT C/MOVIMIENTO 1080P | EZVIZ | 21 | 20892.37
|  |  | 991013401 | CAMARA C8C WIFI EXTERIOR 1080P DOMO PT | EZVIZ | 21 | 46244.4
|  |  | 991014823 | CAMARA C8PF WIFI EXTERIOR 1080P DOMO PT DOBLE LENTE | EZVIZ | 21 | 75782.62
|  |  | 991015774 | CAMARA EZVIZ BC2 WIFI A BATERIA INTERIOR 1080P | EZVIZ | 21 | 43657.6
|  |  | 991016588 | CAMARA EZVIZ BM1 WIFI A BATERIA INTERIOR 1080P CON SOPORTE PARA CUNA (CELESTE) | EZVIZ | 21 | 38566.22
|  |  | 991013638 | CAMARA LC1C WIFI EXTERIOR 1080P DOMO PT C/REFLECTORES | EZVIZ | 21 | 147785.76
|  |  | 991014175 | CAMARA LC3 WIFI EXTERIOR 1080P C/ILUMINADOR | EZVIZ | 21 | 94470.21
|  |  | 991014469 | SOPORTE DE PARED EZVIZ C6-C4 | EZVIZ | 21 | 4158.14
|  |  | 991017006 | CAMARA IP IMOU BULLET 2 PRO WIFI EXTERIOR 1080P FULL COLOR (SIN FUENTE) | IMOU | 21 | 21012.08
|  |  | 991016864 | CAMARA IP IMOU CUE 2C WIFI INTERIOR 1080P (SIN FUENTE 5V) | IMOU | 21 | 8995.79
|  |  | 991017004 | CAMARA IP IMOU RANGER 2 WIFI INTERIOR PT C/MOVIMIENTO 1080P (SIN FUENTE 5V) | IMOU | 21 | 11392.49
|  |  | 991013404 | MEMORIA MICROSD 128GB CANVAS SELECT PLUS | KINGSTON | 10.5 | 5080.23
|  |  | 991016793 | MEMORIA MICROSD 256GB CANVAS SELECT PLUS | KINGSTON | 10.5 | 5080.23
|  |  | 991016587 | MEMORIA MICROSD 32GB CANVAS SELECT PLUS | KINGSTON | 10.5 | 5148.84
|  |  | 991013403 | MEMORIA MICROSD 64GB CANVAS SELECT PLUS | KINGSTON | 10.5 | 6447.07
|  |  | 991013877 | MEMORIA MICROSD SANDISK 128GB C10 | SANDISK | 21 | 7224.4
|  |  | 991014579 | MEMORIA MICROSD SANDISK 32GB C10 | SANDISK | 21 | 1722.96
|  |  | 991010462 | CAMARA IP IPP 1052 BULLET EXTERIOR 2MP FULL HD | SIERA | 21 | 10296
|  |  | 991010459 | CAMARA IPP 1030 DOMO IP INTERIOR 1MP | SIERA | 21 | 5148
|  |  | 991010460 | CAMARA IPP 1032 DOMO IP INTERIOR 2MP | SIERA | 21 | 6656
|  |  | 991010461 | CAMARA IPP 1050 IP BULLET EXTERIOR 1MP | SIERA | 21 | 6552
|  |  | 991015746 | MEMORIA MICROSD WESTER DIGITAL DE 32GB | WESTERN DIGITAL | 21 | 3241.56
|  |  | 991015745 | MEMORIA MICROSD WESTER DIGITAL DE 32GB (UNICAMENTE LLEVANDO CAMARAS IP) | WESTERN DIGITAL | 21 | 3241.56
| Cerraduras | Accesorios cerraduras | 991013767 | SOPORTE LRE-180 P/MAGNETICA L 180KG | DUMONT | 21 | 2328.17
|  |  | 991008511 | SOPORTE LRE-280 P/MAGNETICA L 280KG | DUMONT | 21 | 2328.17
|  |  | 991015298 | SOPORTE LRE-280WP P/MAGNETICA EXTERIOR L 280KG | DUMONT | 21 | 2507.68
|  |  | 991013816 | SOPORTE LRE-350 P/MAGNETICA L 350KG | DUMONT | 21 | 2328.17
|  |  | 991013769 | SOPORTE URE-180 P/MAGNETICA U 180KG | DUMONT | 21 | 3260.78
|  |  | 991013770 | SOPORTE URE-280 P/MAGNETICA U 280KG | DUMONT | 21 | 3260.78
|  |  | 991013818 | SOPORTE URE-350 P/MAGNETICA U 350KG | DUMONT | 21 | 3260.78
|  |  | 991013768 | SOPORTE ZRE-180 P/MAGNETICA Z 180KG | DUMONT | 21 | 3260.78
|  |  | 991008510 | SOPORTE ZRE-280 P/MAGNETICA Z 280KG | DUMONT | 21 | 3913.59
|  |  | 991013817 | SOPORTE ZRE-350 P/MAGNETICA Z 350KG | DUMONT | 21 | 3913.59
|  |  | 991008078 | BOTON DE 'EXIT' METALICO EMPOTRABLE | PRONEXT | 21 | 3011.67
|  |  | 991008514 | BOTON DE ALUMINIO ABRE PUERTAS CUADRADO S/CAJA PLASTICA | SIXTECH | 10.5 | 2866.24
|  |  | 991008513 | BOTON DE ALUMINIO ABRE PUERTAS RECTANGULAR | SIXTECH | 10.5 | 2866.24
|  |  | 991008518 | BOTON DE APERTURA PIEZOELECTRICO LED | SIXTECH | 21 | 3859.11
|  |  | 991008517 | BOTON DE APERTURA TOUCH PIEZOELECTRICO | SIXTECH | 21 | 2270.07
|  |  | 991008519 | BOTON DE EMERGENCIA PLASTICO VERDE | SIXTECH | 10.5 | 1589.04
|  |  | 991008516 | BOTON DE MARCO EN ALTO IMPACTO ABRE PUERTAS | SIXTECH | 21 | 2270.07
|  |  | 991008515 | CAJA PLASTICA P/ABK-800B | SIXTECH | 10.5 | 385.91
|  |  | 991010685 | ENCODER RF CON SOFTWARE PARA CERRADURA LS8108 HOTEL | SIXTECH | 21 | 34627.92
|  |  | 991008522 | KIT RECEPTOR REMOTO DE DOS VIAS CON UN CONTROL REMOTO | SIXTECH | 21 | 5774.4
|  |  | 991008523 | LLAVERO CONTROL REMOTO | SIXTECH | 21 | 2214.05
|  |  | 991008520 | LOOP PASACABLE FLEXIBLE ALUMINIO P/PUERTA INTERIOR | SIXTECH | 21 | 1816.05
|  |  | 991008521 | PESTILLO CORTO REFORZADO FAIL SECURE (NC) C/LIBERACION | SIXTECH | 21 | 5189.18
|  |  | 991006945 | SOPORTE EL-180U P/MAGNETICA U 180KG | SIXTECH | 21 | 2756.11
|  |  | 991008508 | SOPORTE EN 'L' PARA CERRADURA DE 180KG | SIXTECH | 21 | 2063.69
|  |  | 991008509 | SOPORTE EN 'U' PARA CERRADURA DE 180KG | SIXTECH | 21 | 2063.69
|  |  | 991008512 | SOPORTE EN 'U' PARA CERRADURA DE 280KG | SIXTECH | 21 | 2292.99
|  |  | 991010686 | TARJETAS RF PARA CERRADURAS LS8108 PARA HOTEL | SIXTECH | 21 | 702.7
|  | Electricas | 991007460 | CERRADURA CON 3 METODOS DE APERTURA: CLAVE, TARJETA Y LLAVE | COMMAX | 21 | 111809.98
|  |  | 991007461 | CERRADURA CON 4 METODOS DE APERTURA: CLAVE, TARJETA, LLAVE Y HUELLA | COMMAX | 21 | 207659.09
|  |  | 991014119 | DESTRABA PESTILLO DDP-003 FAIL SAFE | DUMONT | 21 | 18555.79
|  |  | 991015611 | DESTRABA PESTILLO DDP-004FSA FAIL SAFE CON SWITCH DE ESTADO 12VCC | DUMONT | 21 | 18555.79
|  |  | 2089603 | CERRADURA ELECTRICA FRENTE BRONCE 1000B 2A | LUBER | 21 | 1160.99
|  |  | 2089601 | CERRADURA ELECTRICA FRENTE BRONCE 1000B 4A | LUBER | 21 | 1161
|  |  | 2089602 | CERRADURA ELECTRICA FRENTE HIERRO 1000 2 | LUBER | 21 | 965.45
|  |  | 2089600 | CERRADURA ELECTRICA FRENTE HIERRO 1000 4 | LUBER | 21 | 965.45
|  | Magneticas | 991011003 | CERRADURA ELECTROMAGNETICA 150KG | DUMONT | 21 | 6879.6
|  |  | 991015297 | CERRADURA MAGNETICA EXTERIOR RE-280WP 280KG | DUMONT | 21 | 24153.55
|  |  | 991013765 | CERRADURA MAGNETICA RE-180 180KG | DUMONT | 21 | 10924.64
|  |  | 991013766 | CERRADURA MAGNETICA RE-280F 280KG | DUMONT | 21 | 12078.74
|  |  | 991013815 | CERRADURA MAGNETICA RE-350 350KG | DUMONT | 21 | 16467.43
|  |  | 991008505 | CERRADURA DE PERNO COMPLETA C/MARCO Y HERRAJE P/BLINDEX | SIXTECH | 21 | 13837.83
|  |  | 991008504 | CERRADURA DE PERNO FAIL SAFE (NA) CON SENSOR MAGNETICO | SIXTECH | 21 | 8487.2
|  |  | 991008506 | CERRADURA DE PERNO FAIL SECURE NC C/LLAVES MECANICAS | SIXTECH | 21 | 23063.04
|  |  | 991008502 | CERRADURA ELECTROMAGNETICA DE 180KG | SIXTECH | 21 | 7488.05
|  |  | 991008548 | CERRADURA ELECTROMAGNETICA SELLADA PARA EXTERIOR (WATERPROOF) | SIXTECH | 21 | 19891.88
|  |  | 991010683 | CERRADURA LS8108 RF PARA HOTEL DE ACERO INOX LADO DERECHO | SIXTECH | 21 | 26208.26
|  |  | 991010684 | CERRADURA LS8108 RF PARA HOTEL DE ACERO INOX LADO IZQUIERDO | SIXTECH | 21 | 26208.26
| Control de acceso | Accesorios control acceso | 991015613 | Transmisor de 4 pulsadores con tag de proximidad incorporado KANTECH P84WLS-TAG | KANTECH | 21 | 18994.42
|  |  | 991011192 | INTERCOMUNICADOR PARA ATENCION EN VENTANILLA | SIERA | 21 | 17973.47
|  |  | 991010317 | STICKER UHF DE PROXIMIDAD SAC4103 | SIERA | 10.5 | 524.16
|  |  | 991010465 | TAG LLAVERO DE APROXIMACION 125KHZ EM | SIERA | 21 | 193.37
|  |  | 991010466 | TAG LLAVERO DE APROXIMACION MF 13.56KHZ | SIERA | 21 | 208.17
|  | Controles de acceso | 991015610 | LECTOR DE PROXIMIDAD KANTECH | KANTECH | 21 | 45594.21
|  |  | 991009648 | CONTROL ACCESO SAC3604 FACIAL - BIOMETRICO | SIERA | 21 | 46880.5
|  |  | 991009061 | CONTROL DE ACCESO 4 PUERTAS SAC 3004 IP-B | SIERA | 21 | 111945.61
|  |  | 991009059 | CONTROL DE ACCESO SAC 2110 AUTONOMO | SIERA | 21 | 12962.26
|  |  | 991009063 | CONTROL DE ASISTENCIA SAC 3702-2K | SIERA | 21 | 62743.74
|  |  | 991009062 | CONTROL DE HORARIO Y ASISTENCIA AUTONOMO (PIN-HUELLA) | SIERA | 21 | 28099.97
|  |  | 991009060 | CONTROLADOR MF DE UNA PUERTA | SIERA | 21 | 45106.88
|  |  | 991010464 | LECTOR P2P DE HUELLA Y APROX CONTROL DE ACC Y ASISTENCIA | SIERA | 21 | 35060.2
|  |  | 991010316 | LECTORA DE PROXIMIDAD SAC3690 | SIERA | 10.5 | 163963.8
|  |  | 991011177 | CABINA ARCO SANITIZANTE C/PISO | SIXELECTRIC** | 21 | 89787.6
|  |  | 991008931 | CONTROL DE RONDAS-- KIT CONTROL DE RONDAS CON COLECTOR DE DATOS (COMPLETO) | SIXTECH | 21 | 101189.09
|  |  | 991008860 | CONTROL DE RONDAS--PACK DE 5 IDENTIFICADORES PARA INTERIOR | SIXTECH | 21 | 7097.65
|  |  | 991008932 | CONTROL DE RONDAS--PUESTO DE CONTROL DE RONDA P/EXTERIOR (GAB PLASTICO) | SIXTECH | 21 | 5555.31
|  |  | 991015965 | CONTROL DE ACCESO AUTONOMO ANTIVANDALICO EXTERIOR X PIN Y TARJETA MK-V(ID) | ZKTeco | 21 | 35614.53
|  |  | 991014187 | LECTOR DE HUELLA ZK FR-1200ID | ZKTeco | 21 | 44626.63
|  | Lectores /biométricos | 991015612 | Receptor RF de 4 canales | KANTECH | 21 | 124658.82
|  |  | 991010903 | CAS 300--CONTROL DE ACCESO C/LECTOR DE TARJETA Y CLAVE 125KHZ C/TIMBRE | PRONEXT | 10.5 | 7636.11
|  |  | 991010210 | CONTROL DE ACCESO-ASISTENCIA- HUELLAS Y TARJETA 125MHZ | SIXTECH | 21 | 37189.15
| Equipos de grabación | Accesorios DVRs | 991016870 | CABLE HDMI 1,5 MTS, MEGALITE | MEGALITE | 21 | 628.03
|  |  | 991014597 | CABLE HDMI 10 MTS | MEGALITE | 21 | 5130.83
|  |  | 991016871 | CABLE HDMI 20 MTS, MEGALITE | MEGALITE | 21 | 5777.88
|  |  | 991014009 | CABLE HDMI 3 MTS | MEGALITE | 21 | 359.31
|  |  | 991014600 | CABLE USB MACHO A MICRO USB | MEGALITE | 21 | 151.12
|  |  | 991014599 | CABLE VGA 1.8 MTS | MEGALITE | 21 | 358.93
|  |  | 991014598 | CABLE VGA 3 MTS | MEGALITE | 21 | 510.04
|  |  | 991007411 | AR VGA A VGA (1.8MTS) | PRONEXT | 21 | 1784.64
|  |  | 991003552 | CABLE HDMI 1.5 MTS ECO | PRONEXT | 21 | 1414.43
|  |  | 991004459 | CABLE HDMI 20 MTS | PRONEXT | 21 | 12297.12
|  |  | 991002565 | CABLE HDMI 5 MTS | PRONEXT | 21 | 2492.28
|  |  | 991002564 | CABLE HDMI 10 MTS | PRONEXT | 21 | 6178.61
|  |  | 991005145 | CABLE HDMI 15 MTS | PRONEXT | 21 | 7212.38
|  |  | 991007409 | CONVERTIDOR DE HDMI A RCA | PRONEXT | 10.5 | 6803.08
|  |  | 991009478 | CONVERTIDOR VGA A HDMI | PRONEXT | 10.5 | 4417.58
|  |  | 991015550 | EXTENSOR HDMI 60 MTS 1080P X 1UTP LLEVA 2 FUENTE 5V 2AMP (NO INCLUIDAS) | PRONEXT | 10.5 | 41671.56
|  |  | 991012006 | SPLITTER 1 ENTRADA DE DC 5 SALIDAS | PRONEXT | 21 | 1098.24
|  |  | 991002560 | SPLITTER 1 ENTRADA DE DC 8 SALIDAS | PRONEXT | 21 | 1676.48
|  |  | 991005965 | EXTENDER HDMI HASTA 60 MTS/UTP CAT6 | SIXTECH | 21 | 24336
|  |  | 991016082 | EXTENSOR HDMI HASTA 30 MTS X 2 CABLES UTP (NO UTILIZA FUENTE) | SIXTECH | 21 | 3730.41
|  |  | 991014857 | CABLE HDMI 4.57 MTS | XTECH | 21 | 1299.98
|  |  | 991007671 | CABLE HDMI A MINI HDMI 1.5Mts RCAB72005 | ZURICH | 21 | 1594.66
|  |  | 991007673 | CABLE HDMI A VGA 1.5Mts RCAB72007 | ZURICH | 21 | 1805.85
|  |  | 991007674 | CABLE HDMI A VIDEO COMPONENTE 1.5Mts RCAB72008 | ZURICH | 21 | 2311.8
|  | Almacenamiento | 991013518 | DISCO RIGIDO SEAGATE SKYHAWK 1TB SATA | SEAGATE | 10.5 | 21263.31
|  |  | 991013519 | DISCO RIGIDO SEAGATE SKYHAWK 2TB SATA | SEAGATE | 21 | 30993.21
|  |  | 991013446 | DISCO RIGIDO SEAGATE SKYHAWK 4TB SATA | SEAGATE | 10.5 | 50591.86
|  |  | 991013520 | DISCO RIGIDO SEAGATE SKYHAWK 8TB SATA | SEAGATE | 10.5 | 111995.43
|  |  | 991011180 | DISCO RIGIDO WD PURPLE 10TB SATA | WESTERN DIGITAL | 10.5 | 147252.84
|  |  | 991014889 | DISCO RIGIDO WD PURPLE 12TB SATA | WESTERN DIGITAL | 10.5 | 128846.24
|  |  | 991013517 | DISCO RIGIDO WD PURPLE 1TB SATA | WESTERN DIGITAL | 10.5 | 23560.45
|  |  | 991003550 | DISCO RIGIDO WD PURPLE 2TB SATA | WESTERN DIGITAL | 10.5 | 29450.57
|  |  | 991002618 | DISCO RIGIDO WD PURPLE 4TB SATA | WESTERN DIGITAL | 10.5 | 40480.82
|  |  | 991016671 | DISCO RIGIDO WD PURPLE 6TB SATA | WESTERN DIGITAL | 10.5 | 115698.66
|  | DVR y HCVR - Analogicos | 991009074 | DVR SDR 1104HD 4 CH | SIERA | 21 | 14077.44
|  |  | 991009587 | DVR SDR 1108HD DE 8 CH | SIERA | 21 | 19434.97
|  |  | 991009075 | DVR SDR 1204HD-5/1 4 CH 1080P | SIERA | 21 | 12979.2
|  |  | 991009644 | DVR SDR 1208HD 8 CH | SIERA | 21 | 16828.89
|  |  | 991009064 | DVR SDR 1216HD-5/1 16CH | SIERA | 21 | 24960
|  |  | 991009065 | DVR SDR 1504HD-5/1 4CH 1080P | SIERA | 21 | 17472
|  |  | 991009913 | DVR SDR1408HD 8 CH | SIERA | 21 | 51808.45
|  |  | 991009645 | DVR SDR1508 8 CH | SIERA | 21 | 27456
|  |  | 991009646 | DVR SDR1516 16CH 1080P | SIERA | 21 | 38466.05
|  | Kits de seguridad | 991010456 | CAMARA PCA 1855-20HD-2MPX BULLET VARIFOCAL PLUS HD 2MP | SIERA | 21 | 9484.8
|  |  | 991010454 | CAMARA PCA 1855HD BULLET 1MPX VARIFOCAL PLUS HD | SIERA | 21 | 9484.8
|  |  | 991010024 | KIT EXPANSION 4 CAMARAS + CABLE + FUENTE | SIERA | 21 | 82368
|  |  | 991010452 | KIT SIERA 4 CH 4 CAMARAS FULL HD EXT+ BALUNES + FUENTES 1080P | SIERA | 21 | 72319.74
|  |  | 991010453 | KIT SIERA 8CH 4 CAMARAS FULL HD EXT + 4 JGO DE BALUN + FUENTE 1080P | SIERA | 21 | 84558.47
|  | NVR - IPs | 991010602 | NVR 16 Ch 200 MB 2 HD SDR 1016 | SIERA | 21 | 41991.04
|  |  | 991010463 | NVR SDR 1008-POE 8 CH POE | SIERA | 21 | 35165.38
| Incendio. | Accesorios para incendio | 991015615 | AVISADOR MANUAL DE SIMPLE ACCION INCENDIO | DUMONT | 10.5 | 4908.53
|  |  | 991009104 | BASE PARA DETECTOR 2 HILOS CONVENCIONAL O DIRECCIONABLES | INIM | 21 | 1076.5
|  |  | 991016866 | AVISADOR CONVENCIONAL DE SIMPLE ACCION MANUAL PARA CENTRAL DE INCENDIO | KOMTTECH | 21 | 12498.96
|  |  | 991016607 | AVISADOR CONVENCIONAL DE SIMPLE ACCION PARA CENTRAL DE INCENDIO KOMTTECH | KOMTTECH | 21 | 10483
|  |  | 991015768 | AVISADOR MANUAL DE SIMPLE ACCION PARA CENTRAL DE INCENDIO KOMTTECH GFE | KOMTTECH | 21 | 8940.35
|  |  | 991016509 | AVISADOR MANUAL DIRECCIONABLE DE SIMPLE ACCION PARA CENTRAL DE INCENDIO KOMTTECH | KOMTTECH | 21 | 21772.38
|  |  | 991016508 | BASE PARA DETECTORES ANALOGICOS PARA CENTRAL DE INCENDIO KOMTTECH | KOMTTECH | 21 | 2594.45
|  |  | 991015767 | BASE PARA DETECTORES DE HUMO PARA CENTRAL DE INCENDIO KOMTTECH FD-8000-R | KOMTTECH | 21 | 2278.91
|  |  | 991016868 | MODULO PARA AVISADORES DE INCENDIO | KOMTTECH | 21 | 16127.69
|  |  | 991016510 | SIRENA CON FLASH 12/24V 2W PARA INCENDIO ROJA KOMTTECH CONVENCIONAL | KOMTTECH | 21 | 17065.55
|  |  | 991015769 | SIRENA CON FLASH 12/24V 2W PARA INCENDIO ROJA KOMTTECH SGB | KOMTTECH | 21 | 26032.2
|  |  | 991016605 | SIRENA OPTICA CON FLASH 12/24V 2W INTERIOR PARA INCENDIO ROJA KOMTTECH | KOMTTECH | 21 | 12396.28
|  |  | 991016606 | SIRENA OPTICA CON FLASH 12/24V 2W PARA INCENDIO ROJA KOMTTECH | KOMTTECH | 21 | 40287.93
|  |  | 991008847 | BOTON DE INCENDIO DE ACTIVACION MEDIANTE ROTURA DE VIDRIO | PRONEXT | 21 | 3028.48
|  |  | 6250740 | MALLA ADVERTID.P/ELECTRIC.Ancho 15cm. (x 100m) | SIN MARCA | 21 | 12898.2
|  |  | 6250741 | MALLA ADVERTID.P/ELECTRIC.Ancho 30cm. (x 100m) | SIN MARCA | 21 | 24363.04
|  |  | 991015631 | CABLE PARA CENTRALES DE INCENDIO 2X0,81 VAINA ROJA SN/SB xMTS | SIXTECH | 21 | 266.71
|  |  | 991016869 | CABLE PARA CENTRALES DE INCENDIO 2X1,35 VAINA ROJA SN/SB xMTS | SIXTECH | 21 | 338.68
|  | Centrales de incendio | 991009099 | CENTRAL DE INCENDIO PANEL DE 4 ZONAS EXPANDIBLE A 20 ZONAS | INIM | 21 | 69451.25
|  |  | 991016505 | CENTRAL DE INCENDIO KOMTTECH ANALOGICA DE 1 LAZO C/FUENTE, HASTA 125 DISP. | KOMTTECH | 21 | 438252.48
|  |  | 991016511 | CENTRAL DE INCENDIO KOMTTECH CONVENCIONAL DE 12 ZONAS S/T VCN-1200 | KOMTTECH | 21 | 124989.62
|  |  | 991015764 | CENTRAL DE INCENDIO KOMTTECH CONVENCIONAL DE 8 ZONAS S/T VCN-800 | KOMTTECH | 21 | 106933.61
|  |  | 991016643 | CENTRAL PARA EXTINCION DE INCENDIO KOMTTECH GLOBAL ORION | KOMTTECH | 21 | 269963.54
|  |  | 991016867 | MINI REPETIDOR GEKKO OPTO CON INTERFACE RS422 PARA SISTEMA GEKKO-OCTO+ | KOMTTECH | 21 | 329565.88
|  | Sensores de incendio | 991009101 | DETECTOR 2 HILOS DE HUMO FOTOELECTRICO | INIM | 10.5 | 6605.57
|  |  | 991009103 | DETECTOR 2 HILOS DE HUMO Y TEMPERATURA | INIM | 21 | 9306.47
|  |  | 991009102 | DETECTOR 2 HILOS DE TEMPERATURA | INIM | 10.5 | 5625.55
|  |  | 991016506 | DETECTOR DE HUMO ANALOGICO PARA CENTRAL DE INCENDIO KOMTTECH | KOMTTECH | 21 | 7713.25
|  |  | 991015766 | DETECTOR DE HUMO FOTOELECTRICO PARA CENTRAL DE INCENDIO KOMTTECH | KOMTTECH | 21 | 6486.14
|  |  | 991016604 | DETECTOR OPTICO PARA CENTRAL DE INCENDIO KOMTTECH | KOMTTECH | 21 | 6135.54
|  |  | 991016865 | DETECTOR OPTICO/TERMICO CON AISLADOR PARA CENTRAL DE INCENDIO KOMTTECH | KOMTTECH | 21 | 25593.94
|  |  | 991016603 | DETECTOR OPTICO/TERMICO PARA CENTRAL DE INCENDIO KOMTTECH | KOMTTECH | 21 | 8239.15
|  |  | 991016507 | DETECTOR TERMICO ANALOGICO PARA CENTRAL DE INCENDIO KOMTTECH | KOMTTECH | 21 | 20159.61
|  |  | 991016512 | DETECTOR TERMICO PARA CENTRAL DE INCENDIO KOMTTECH | KOMTTECH | 21 | 6486.14
| Seguridad | Cámaras de seguridad y accesorios | 991015849 | BALUN HD PARA CAMARAS MARCA NET QUALITY BLISTER X2 | NETQUALITY | 21 | 540.93
|  |  | 991011198 | FUENTE SWITCHING 5V 2.5A. | PRONEXT | 10.5 | 2061.53
|  | Cerraduras | 991014176 | CERRADURA L2 INTELIGENTE TARJETA Y HUELLA NEGRA | EZVIZ | 21 | 107211.64
|  |  | 991016586 | CERRADURA L2S INTELIGENTE TARJETA, HUELLA Y WIFI NEGRA | EZVIZ | 21 | 169218.05
|  | Discontinuos seguridad | 991016792 | DISCO RIGIDO SSD 240GB KINGSTON | KINGSTON | 10.5 | 10905.31
|  | Incendio | 991011185 | DETECTOR GAS NATURAL 12VDC/RELAY | DUMONT | 21 | 10028.79
|  |  | 991011079 | BOTON DE ALARMA MANUAL | INIM | 10.5 | 22540.76
|  |  | 991011013 | DETECTOR DE HUMO Y TEMP INTELIGENTE | INIM | 10.5 | 15761.57
Telefonía y Porteros | Porteros | Accesorios para porteros | 991008734 | CONMUTADORA DE FRENTES P/2 CALLES DC 12V 1A plaq.2 FTE. | COMMAX | 21 | 22571.64
|  |  | 2087211 | FTE.MASTER PROTECT.DE LLUVIA ALERO | COMMAX | 21 | 9673.56
|  |  | 2087185 | FUENTE DE ALIMENTACION DE 12V. RF-1A | COMMAX | 21 | 20959.58
|  |  | 2087225 | REPETIDOR P/CAMPANILLA DP-201RA | COMMAX | 21 | 9673.56
|  |  | 991006710 | REPETIDOR P/CAMPANILLA DP-RA101 | COMMAX | 21 | 9673.56
|  |  | 991005767 | REPETIDOR P/CAMPANILLA MULTIFAMILIAR AUDIO REP-SS | COMMAX | 21 | 5804.13
|  |  | 2087226 | REPETIDOR P/CAMPANILLA VIDEO | COMMAX | 21 | 14187.88
|  |  | 20202351 | FUENTE VDC14x1.5 AMP.P/FTE. MULTIF COLOR HLA110 | HYUNDAI | 21 | 9915.93
|  |  | 20202342 | FUENTE VDC 12 1AMP. KLA110 | KOCOM | 21 | 5736.49
|  |  | 991001307 | ADAPTADOR DE BNC HEMBRA A RCA MACHO | PRONEXT | 21 | 247.21
|  | Buzones. | 2089673 | BUZON C/PORTERO FTE.AC.INOX. B3 3-330 | TEL.OESTE | 21 | 21486.62
|  |  | 2089701 | BUZON CARTA SOL.FTE.INOX.P/REJ.C/PULS.B15 3-1581 | TEL.OESTE | 21 | 11233.88
|  | Intercomunicadores | 991014054 | WI-2B INTERCOMUNICADOR POR ONDA PORTADORA 2 BAS.2 CANALES | COMMAX | 21 | 27408.42
|  |  | 991014055 | WI-3SN INTERCOMUNICADOR POR ONDA PORTADORA 2 BAS.3 CANALES | COMMAX | 21 | 31277.84
|  | Multifamiliares con imagen | 991005432 | CENTRAL FULL DC12V 1A. CDS-2AG | COMMAX | 21 | 102539.74
|  |  | 991005435 | DIVISOR CAMARAS FULL CMD-104VU | COMMAX | 21 | 54816.84
|  |  | 991001354 | FRENTE CALLE 4 NUM. PIN HOLE DRC-4DC | COMMAX | 21 | 85772.23
|  |  | 991004477 | FUENTE DE ALIMENTACION DE 24V. RF-2A | COMMAX | 21 | 20959.38
|  |  | 991004476 | MODUM DIVISOR D/SEÑAL CMD-404CFU | COMMAX | 21 | 44498.38
|  |  | 991005430 | MODUM DIVISOR D/SEÑAL FULL CMD-101BU | COMMAX | 21 | 49657.61
|  |  | 991005431 | MODUM DIVISOR MONIT.FULL CMD-404FU | COMMAX | 21 | 37726.88
|  |  | 991005427 | MODUM FULL FRENTE 16 N Y TECLADO DIG.CMP-4BCT | COMMAX | 21 | 264733.08
|  |  | 991004470 | MODUM VIDEO EXPANDER 24 N DE (17 A 40) CMP-2BX | COMMAX | 21 | 104474.45
|  |  | 991004471 | MODUM VIDEO EXPANDER 48 N DE (17 A 64) CMP-4BX | COMMAX | 21 | 118662.35
|  |  | 991004472 | MODUM VIDEO EXPANDER 48 N DE (33 A 80) CMP-4BX | COMMAX | 21 | 118662.35
|  |  | 991004474 | MODUM VIDEO EXPANDER 48 N DE (65 A 112) CMP-4BX | COMMAX | 21 | 118662.35
|  |  | 991004473 | MODUM VIDEO EXPANDER 48 N DE (81 A 128) CMP-4BX | COMMAX | 21 | 118662.35
|  |  | 991004468 | MODUM VIDEO FRENTE 16 N CMP-2BC | COMMAX | 21 | 236034.87
|  |  | 991004467 | MODUM VIDEO FRENTE 16 N CORTO CMP-4BCS | COMMAX | 21 | 228618.46
|  |  | 991004469 | MODUM VIDEO FRENTE 32 N CMP-4BC | COMMAX | 21 | 250867.67
|  |  | 2087206 | TEL.ADIC. AUDIO SOLO DP-4VHP | COMMAX | 21 | 16122.6
|  |  | 20202263 | EXPANDER 8 PULSADORES HEP608 | HYUNDAI | 21 | 76623.12
|  |  | 20202264 | EXPANDER 16 PULSADORES HEP616 | HYUNDAI | 21 | 118827.31
|  |  | 20202265 | EXPANDER 24 PULSADORES HEP624 | HYUNDAI | 21 | 147509.76
|  |  | 20202344 | FRENTE DE CALLE 2 PULSAD.VDC 14 HCC602 | HYUNDAI | 21 | 114729.82
|  |  | 20202345 | FRENTE DE CALLE 4 PULSAD.VDC 14 HCC604 | HYUNDAI | 21 | 126612.55
|  |  | 20202346 | FRENTE DE CALLE 6 PULSAD.VDC 14 HCC606 | HYUNDAI | 21 | 133988.03
|  |  | 20202347 | FRENTE DE CALLE 8 PULSAD.VDC 14 HCC608 | HYUNDAI | 21 | 147509.76
|  |  | 20202267 | TELEFONO P/FRENTE LINEA HCC HDP-3000M | HYUNDAI | 21 | 16867.13
|  |  | 991016498 | FRENTE DE EDIFICIO IP NEXO, BOTONERA NUMERICA, PANTALLA LCD, LECTOR DE TARJETAS | NEXO | 21 | 135753.08
|  |  | 991016497 | PANTALLA VIDEO PORTERO IP, 7 PULGADAS TACTIL, PCI NEXO | NEXO | 10.5 | 64510.77
|  | Multifamiliares solo audio | 2087209 | FTE.EXPANSOR 10 PULS.31,5CM. DR-10US | COMMAX | 21 | 40951.4
|  |  | 2087210 | FTE.EXPANSOR 12 PULS.31,5CM. DR-12US | COMMAX | 21 | 45143.28
|  |  | 2087193 | FTE.EXPANSOR 4 PULS.31,5CM. DR-4US | COMMAX | 21 | 31277.84
|  |  | 2087194 | FTE.EXPANSOR 6 PULS.31,5CM. DR-6US | COMMAX | 21 | 33212.55
|  |  | 2087208 | FTE.EXPANSOR 8 PULS.31,5CM. DR-8US | COMMAX | 21 | 37081.98
|  |  | 991001353 | FTE.EXPANSOR DOBLE BOT.16 PULS.23CM. DR-16AS | COMMAX | 21 | 64490.4
|  |  | 991002559 | FTE.EXPANSOR DOBLE BOT.24 PULS.32CM. DR-24AS | COMMAX | 21 | 79645.64
|  |  | 2087189 | FTE.MASTER 2 PULS. 25 CM. DR-2UM | COMMAX | 21 | 32245.2
|  |  | 2087190 | FTE.MASTER 4 PULS. 25 CM. DR-4UM | COMMAX | 21 | 37081.98
|  |  | 2087191 | FTE.MASTER 6 PULS. 25 CM. DR-6UM | COMMAX | 21 | 41273.86
|  |  | 2087192 | FTE.MASTER 8 PULS.31,5CM. DR-8UM | COMMAX | 21 | 45465.74
|  |  | 991006735 | FTE.MASTER DOBLE BOT.10 PULS. DR-10AM | COMMAX | 21 | 57396.45
|  |  | 991006736 | FTE.MASTER DOBLE BOT.12 PULS. DR-12AM | COMMAX | 21 | 59976.07
|  |  | 991006737 | FTE.MASTER DOBLE BOT.14 PULS. DR-14AM | COMMAX | 21 | 63523.04
|  |  | 2087183 | FTE.MASTER DOBLE BOT.16 PULS. DR-16AM | COMMAX | 21 | 66102.66
|  |  | 991007255 | KIT PORT.ELECT.MULTIF.2 DTOS. KIT 2UM | COMMAX | 21 | 70616.99
|  |  | 991007256 | KIT PORT.ELECT.MULTIF.4 DTOS. KIT 4UM | COMMAX | 21 | 92866.17
|  |  | 991007257 | KIT PORT.ELECT.MULTIF.6 DTOS. KIT 6UM | COMMAX | 21 | 114470.47
|  |  | 991007258 | KIT PORT.ELECT.MULTIF.8 DTOS. KIT 8UM | COMMAX | 21 | 136074.74
|  |  | 991005925 | MODUM AUDIO FRENTE 16 N HASTA 418 INT CMP-4BAT | COMMAX | 21 | 226038.84
|  |  | 991005927 | MODUM DIVISOR DE AUDIO CCU-204AGF | COMMAX | 21 | 60298.52
|  |  | 991005926 | MODUM SYSTEM AUDIO AP-2SAG | COMMAX | 21 | 11608.27
|  |  | 2087171 | TELEFONO MULTIFAMILIAR DP-SS | COMMAX | 21 | 8706.21
|  |  | 20202257 | FRENTE EMBUTIR 1 NUM ALUMINIO HDR301MF | HYUNDAI | 21 | 9014.49
|  |  | 20202258 | FRENTE EMBUTIR 2 NUM ALUMINIO HDR302MF | HYUNDAI | 21 | 9833.98
|  |  | 20202259 | FRENTE EMBUTIR 3 NUM ALUMINIO HDR303MF | HYUNDAI | 21 | 11063.23
|  |  | 20202260 | FRENTE EMBUTIR 4 NUM ALUMINIO HDR304MF | HYUNDAI | 21 | 12292.48
|  |  | 20590273 | TELEFONO P/FRENTE LINEA HDR HDP-200M | HYUNDAI | 21 | 13931.48
|  |  | 20202338 | FRENTE EXPAND. 8 PULS.DOBL.BOT.C/TARJ. KEL-A308 | KOCOM | 21 | 31140.95
|  |  | 20202339 | FRENTE EXPAND.16 PULS.DOBL.BOT.C/TARJ. KEL-AT316 | KOCOM | 21 | 35648.19
|  |  | 20202334 | FRENTE MASTER 2 PULS.DOBL.BOT.C/TARJ. KAL-S302 | KOCOM | 21 | 27453.21
|  |  | 20202335 | FRENTE MASTER 4 PULS.DOBL.BOT.C/TARJ. KAL-S304 | KOCOM | 21 | 29911.7
|  |  | 20202336 | FRENTE MASTER 6 PULS.DOBL.BOT.C/TARJ. KAL-T306 | KOCOM | 21 | 32370.2
|  |  | 20202337 | FRENTE MASTER 8 PULS.DOBL.BOT.C/TARJ. KAL-T308 | KOCOM | 21 | 34828.69
|  |  | 20202340 | TELEFONO MULTIF.P/FTES.KAL-304/306/308 KIP-304 | KOCOM | 21 | 5736.49
|  | Unifamiliares con imagen | 991000605 | FRENTE EMB. COLOR UNIF. DRC-4FC | COMMAX | 21 | 66747.56
|  |  | 20202247 | FRENTE INDIV.ANTIVANDALO DR-3Q | COMMAX | 21 | 7416.46
|  |  | 991005957 | FRENTE PVC. PIN HOLE EXT. DRC-4L | COMMAX | 21 | 36936.88
|  |  | 991003553 | KIT PORT COLOR 4.3' FTE.METALICO CDV-43K | COMMAX | 21 | 71656
|  |  | 991004329 | KIT PORT COLOR 7' CDV-70N | COMMAX | 21 | 108666.32
|  |  | 991004478 | MONITOR COLOR ECO 4,3' CDV-43K | COMMAX | 21 | 56106.64
|  |  | 991006261 | MONITOR FULL COLOR LCD 7' CDV-70N | COMMAX | 21 | 85772.23
|  |  | 991014820 | KIT VIDEO PORTERO DP2C WIFI MIRILLA 1080P | EZVIZ | 21 | 47594.22
|  |  | 20202299 | FRENTE PIN HOLE P/VIDEOPORT E11 | H INTERCOM | 21 | 25404.46
|  |  | 991003608 | KIT VIDEO COLOR 4.3' LCD JS-225E11 | H INTERCOM | 21 | 35905.87
|  |  | 20590284 | KIT VIDEO COLOR 4' LCD JS-227E11 | H INTERCOM | 21 | 34849.82
|  |  | 20590274 | KIT VIDEO COLOR 8' LCD JS-V806 E11 | H INTERCOM | 21 | 90609.52
|  |  | 991007350 | KIT VIDEO COLOR MANOS LIBRES 4.3' LCD JS-222E11 | H INTERCOM | 21 | 34849.82
|  |  | 991003613 | MONITOR ADICIONAL P/JS-225 COLOR LCD 4.3' | H INTERCOM | 21 | 35607.21
|  |  | 20580275 | MONITOR ADICIONAL P/JS-V806 COLOR LCD 8' | H INTERCOM | 21 | 98257.89
|  |  | 20590285 | MONITOR COLOR 4' LCD TFT JS-227M | H INTERCOM | 21 | 34828.69
|  | Unifamiliares solo audio | 2087145 | EQ.COMP.D/1Nº BIFILAR 220V.EMB. DP-201LA H | COMMAX | 21 | 24721.5
|  |  | 2087146 | EQ.COMP.D/1Nº BIFILAR 220V.EXT. DP-201LA D | COMMAX | 21 | 24721.32
|  |  | 991002431 | EQ.COMP.D/1Nº C/2TEL.INTERC.EMB. DP LA101 | COMMAX | 21 | 39769.08
|  |  | 2087150 | EQ.COMP.D/1Nº C/2TEL.INTERC.EXT. DP LA101 | COMMAX | 21 | 39769.08
|  |  | 991001346 | EQ.COMP.D/1Nº S/TRAFO 220V.EMB. DP-2S | COMMAX | 21 | 22929.92
|  |  | 991001347 | EQ.COMP.D/1Nº S/TRAFO 220V.EXT. DP-2S | COMMAX | 21 | 22929.92
|  |  | 2087156 | FRENTE SOLO - EMB DR-201H | COMMAX | 21 | 8706.21
|  |  | 991002843 | FRENTE SOLO - EXT. DR-201D | COMMAX | 21 | 8706.21
|  |  | 991015971 | TELEFONO PARA PORTERO ELECTRICO FERMAX LINEA VeO 3431 | FERMAX | 21 | 9006.92
|  |  | 20202251 | EQ.1Nº COMP. 1TEL.EMB ALUM.HDP200/HDR301MF | HYUNDAI | 21 | 16727.91
|  |  | 20202252 | EQ.1Nº COMP. 1TEL.EXT PVC HDP200/HDR201PS | HYUNDAI | 21 | 15333.92
|  |  | 20202255 | EQ.1Nº COMP. 2TEL. P/EMB HDIP/200MF | HYUNDAI | 21 | 40114.46
|  |  | 20202254 | EQ.1Nº COMP. 2TEL. P/EXT HDIP/200PS | HYUNDAI | 21 | 35607.21
|  |  | 20202256 | FRENTE EXTERIOR 1 NUM PVC HDR201PS | HYUNDAI | 21 | 7375.49
|  |  | 20202253 | TELEFONO P/FRENTE UNIF HASTA 3 INT. HDP200 | HYUNDAI | 21 | 13931.48
|  |  | 20202275 | PORTERO ELECT. FTE EMB ANTIVAND.916160 | SICA | 21 | 14484.24
|  |  | 991001754 | PORTERO ELECT.220V. EXT.UNIFAM. 916150 | SICA | 21 | 14484.24
| Porteros y buzones | Accesorios para porteros. | 991009912 | GATEWAY PRO 5200IP TIPO HUB PARA DOMOTICA | SIERA | 21 | 40596.92
|  |  | 991011139 | MODULO DE APERTURA PARA 2DA PUERTA (LINEA 800) | SIERA | 21 | 21316.2
|  | Frentes para porteros | 991010478 | FRENTE PORTERO 8 PULSADORES METALICO NO VISOR (LINEA 300) | SIERA | 21 | 18162.14
|  |  | 991010486 | FRENTE VIDEO PORTERO EXTERIOR PARA 8 DEPARTAMENTOS (LINEA 800) | SIERA | 21 | 154635.51
|  | Fuentes para porteros | 991010480 | FUENTE DE ALIMENTACION (LINEA 300) | SIERA | 21 | 2935.3
|  | Portero | 991012995 | IP I1201P--FRENTE DE PORTERO IP SIN CAMARA | FANVIL | 21 | 50232
|  |  | 991008958 | FRENTE PORTERO EXTERIOR DIGITAL (CABLEADO 2 HILOS) (LINEA 800) | SIERA | 21 | 247424.22
|  | Porteros eléctricos | 991010973 | FRENTE PORTERO 12 PULS.METALICO NO VISOR (LINEA 300) | SIERA | 21 | 18083.52
|  |  | 991010971 | FRENTE PORTERO 4 PULSADORES METALICO NO VISOR (LINEA 300) | SIERA | 21 | 16511.04
|  |  | 991010972 | FRENTE PORTERO 6 PULSADORES METALICO NO VISOR (LINEA 300) | SIERA | 21 | 16511.04
|  |  | 991009051 | MONITOR DIGITAL TFT CON PANTALLA 4' (CABLEADO 2 HILOS) (LINEA 800) | SIERA | 21 | 46868.48
|  | Porteros telefónicos | 991010654 | TELEFONO INTERNO TP-6RC | COMMAX | 21 | 21281.83
|  | Porteros visor y cámaras | 991010484 | CENTRAL PARA CONSERJE CON PANTALLA 3.5' TFT (LINEA 800) | SIERA | 21 | 162534.69
|  |  | 991010875 | FRENTE VIDEO PORTERO EXTERIOR 16 PULSADORES (LINEA 800) | SIERA | 21 | 187626.56
|  |  | 991010468 | KIT DE VIDEO PORTERO VSP 945 PANTALLA 4.3' | SIERA | 21 | 21860.03
|  |  | 991010482 | MONITOR DIGITALTFT CON PANTALLA 7' Y MODO MANOS LIBRES (LINEA 800) | SIERA | 21 | 70001.06
|  |  | 991010483 | MONITOR DIGITALTFT CON PANTALLA 7' Y MODO MANOS LIBRES (LINEA 800) | SIERA | 21 | 68367.39
|  | Teléfonos para porteros | 991009523 | TELEFONO CMA-3L (SOLO AUDIO) NO ABRE PUERTA | COMMAX | 21 | 26208
|  |  | 20590281 | TELEFONO P/FRENTE LINEA HCC HDP-3000M | HYUNDAI | 21 | 14867.42
|  |  | 991009055 | FUENTE DE ALIMENTACION PARA SISTEMA 800 DC28V 1.5A (LINEA 800) | SIERA | 21 | 32951.58
|  |  | 991009054 | INTERFASE PARA CONECTAR 4 UNIDADES INTERIORES (LINEA 800) | SIERA | 21 | 23061
|  |  | 991009056 | INTERFSE GATEWAY PARA INTERCONEXION TCP-IP (LINEA 800) | SIERA | 21 | 80683.26
|  |  | 991009052 | MONITOR DIGITAL TFT CON PANTALLA 4.3' Y MODO MANOS LIBRES (LINEA 800) | SIERA | 21 | 47417.42
|  |  | 991009053 | TELEFONO INTERIOR (CABLEADO 2 HILOS) (LINEA 800) SOLO AUDIO | SIERA | 21 | 34546.57
|  |  | 991010475 | TELEFONO INTERIOR SOLO AUDIO 5 HILOS (LINEA 300) | SIERA | 21 | 3485.66
|  |  | 991009057 | UNIDAD INTERIOR DIGITAL (MONITOR 7' TFT LCD CON POE) | SIERA | 21 | 91744.64
| Telefonia y Porteros | Centrales y telefonía IP | 991015966 | FUENTE PARA X1EP FANVIL | FANVIL | 21 | 2804.82
|  |  | 991010569 | I10-- MINI PORTERO IP SIP SIN CAMARA | FANVIL | 21 | 30940
|  |  | 991010570 | I12--PORTERO IP SIP ANTIVANDALICO SIN CAMARA | FANVIL | 21 | 50232
|  |  | 991010293 | TELEFONO CON 2 CUENTAS SIP POE, DISPLAY CON BACKLIGHT,EQUIVALENTE | FANVIL | 21 | 15288
|  |  | 991015880 | Vinchas VT2000NC QD RJ9 | FANVIL | 21 | 8765.05
|  |  | 991015879 | X1EP--TELEFONO IP CON 2 CUENTAS SIP, POE, MANOS LIBRES Y CABEZAL (SIN FTE) | FANVIL | 21 | 15075.88
|  |  | 991012738 | X210--TELEFONO IP EMPRESARIAL CON PANTALLA 4.3' | FANVIL | 21 | 94276
|  |  | 991009979 | X3G--TELEFONO IP CON 2 CUENTAS SIP, POE, DISPLAY COLOR (INCLUYE FTE) | FANVIL | 21 | 19619.6
|  |  | 991010566 | X4G-- TELEFONO IP CON 4 CUENTAS,LCD COLOR CON DISCADO DIRECTO | FANVIL | 21 | 32396
|  |  | 991015887 | X6U--TELEFONO IP FANVIL X6U | FANVIL | 21 | 61355.35
|  |  | 991011932 | X7C--TELEFONO IP DE 20 LINEAS SIP PARA GERENCIA | FANVIL | 21 | 64428
|  |  | 991015867 | Central Telefonica Serie P para 50 usuarios YEASTAR | YEASTAR | 10.5 | 331318.9
|  |  | 991010503 | EX08-- MODULO DE EXPANSION CON 4 BAHIAS O ZOLCALOS P/OD ANAL Y GSM | YEASTAR | 10.5 | 23660
|  |  | 991010590 | EX30--MODULO DE TRAMA E1 | YEASTAR | 10.5 | 174356
|  |  | 991015886 | Gateway GSM 4 lineas moviles (4 SIM) centrales Yeastar TG400-GSM | YEASTAR | 10.5 | 264003.31
|  |  | 991015868 | Gateway WCDMA 4Ch lineas moviles centrales telefonicas Yeastar TG400-WCDMA | YEASTAR | 21 | 354984.53
|  |  | 991010591 | GSM 2G--GSM MODULO (2G) | YEASTAR | 10.5 | 36400
|  |  | 991010594 | NGTE100--E1 A VOIP GATEWAY - 1 E1 PRI CANAL | YEASTAR | 10.5 | 214396
|  |  | 991010292 | NGTE200--E1 A VOPI GATEWAY - 2 TRAMAS E1 PRI CHANNEL | YEASTAR | 10.5 | 410592
|  |  | 991010565 | NGTG100--GATEWAY VOIP DE 1 CANAL O SIM CON MODULO 3G | YEASTAR | 10.5 | 68796
|  |  | 991010111 | NGTG200--GSM A VOIP GATEWAY - 2 CANALES GSM (CON MODULOS 3G) | YEASTAR | 10.5 | 97682
|  |  | 991010592 | NGTG400--GSM A VOIP GATEWAY - 4 GSM CANALES (CON MODULOS 3G) | YEASTAR | 21 | 264003.31
|  |  | 991010593 | NGTG800--GSM A VOIP GATEWAY - 8 GSM CANALES (CON MODULOS 3G) | YEASTAR | 10.5 | 348711.99
|  |  | 991009978 | O2--MODULE (2 FXO PORTS) | YEASTAR | 21 | 23660
|  |  | 991010502 | S100-- VOIP PBX (100 USUARIOS, 30 CONCURRENTES,16 PUERTOS ANALOG, 6 GSM (OPC.) | YEASTAR | 10.5 | 214760
|  |  | 991010588 | S20--VOIP PBX (20 USUARIOS,10 CONCURRENTES,4 PUERTOS ANALOG, 1 GSM (OPC.) | YEASTAR | 10.5 | 105196
|  |  | 991010589 | S300--VOIP PBX (300 USUARIOS, 30 CONCURRENTES,16 PUERTOS ANALOG, 6 GSM (OPC.) | YEASTAR | 10.5 | 429156
|  |  | 991010587 | S412--VIENE EN FXS Y 0 FXO, SOPORTA 4 TRUNK SIP Y 8 EXTENSIONES SIP | YEASTAR | 10.5 | 94276
|  |  | 991010599 | TA1600--GATEWAY ANALOGICO 16FXS | YEASTAR | 10.5 | 195110.01
|  |  | 991010600 | TA2400--GATEWAY ANALOGICO 24FXS | YEASTAR | 10.5 | 155792
|  |  | 991010601 | TA3200--GATEWAY ANALOGICO 32FXS | YEASTAR | 10.5 | 203476
|  |  | 991010595 | TA400--GATEWAY ANALOGICO 4FXS | YEASTAR | 10.5 | 46592
|  |  | 991010596 | TA410--GATEWAY ANALOGICO 4FXO | YEASTAR | 10.5 | 68796
|  |  | 991010597 | TA800--GATEWAY ANALOGICO 8FXS | YEASTAR | 10.5 | 65156
|  |  | 991010598 | TA810--GATEWAY ANALOGICO 8FXO | YEASTAR | 10.5 | 86996
|  |  | 991009977 | VOIP PBX (50 USUARIOS, 25 CONCURRENTES 8 PUERTOS ANALOG 4 GSM | YEASTAR | 21 | 178359.99
|  | Discontinuos telefonia | 35590338 | TELEFONO C/MONITOR P/2 FRENTES HA-300 | HYUNDAI | 21 | 65912.25
|  |  | 3589792 | TELEFONO INALAMB. 1.9GHZ .ID. KX-TG1711 | PANASONIC | 21 | 12012
|  | Porteros | 991012739 | I18--FRENTE VIDEOPORTERO IP ANTIVANDALICO CON CAMARA Y VISION NOCTURNA | FANVIL | 21 | 127036
| Teléfonos | Audio p/ instalación | 23602407 | C2520-CABLE AUDIO P/INST. FIJA 2X035 BOB. 305M. | BICC GENERAL | 21 | 63345.01
|  |  | 23602408 | C2520-CABLE AUDIO P/INST. FIJA X M. | BICC GENERAL | 21 | 228.54
|  |  | 991010768 | MICROFONO PARA ANUNCIOS Y CONFERENCIAS | SIERA | 21 | 6268.08
|  |  | 991010775 | MICROFONO PARA ANUNCIOS Y CONFERENCIAS | SIERA | 21 | 16700.33
|  | De mesa o pared | 991013458 | TELEFONO MESA DA180 BASICO NEGRO | GIGASET | 21 | 8207.84
|  |  | 991014391 | TELEFONO DE MESA KX-T7703X BLANCO C/DISPLAY | PANASONIC | 21 | 10206.27
|  |  | 35590320 | TELEFONO DE MESA KX-TS500 BLANCO | PANASONIC | 21 | 10071.04
|  |  | 35590336 | TELEFONO DE MESA KX-TS500 NEGRO | PANASONIC | 21 | 10071.04
|  |  | 991016790 | TELEFONO GONDOLA CON REGULADOR DE FLASH 100-300-600 MS. COLOR BLANCO 8102 | UNIDEN | 21 | 7201.12
|  |  | 991016300 | TELEFONO GONDOLA CON REGULADOR DE FLASH 100-300-600 MS. COLOR NEGRO 7101 | UNIDEN | 21 | 7201.12
|  |  | 991016199 | TELEFONO MESA CON REGULADOR DE FLASH 100-300-600 MS PARA OPERADORA CON VINCHA | UNIDEN | 21 | 18691.37
|  |  | 991015972 | TELEFONO MESA CON REGULADOR DE FLASH 100-300-600 MS Y LUZ. COLOR BLANCO 7202 | UNIDEN | 21 | 10142.41
|  | Inalambricos | 991013732 | TELEFONO INALAMBRICO A170 C/CALL ID NEGRO | GIGASET | 21 | 16209.08
|  |  | 991014601 | TELEFONO INALAMBRICO A170 DUO C/CALL ID+ EXTENSION | GIGASET | 21 | 21558.64
|  |  | 991010021 | TELEF.INALAM TGB112 NEGRO | PANASONIC | 21 | 21450
Vía Pública | Alarmas y semáforos | Auxiliares telefónicos | 615477 | AUXILIAR TELEF.CAMPANILLA 10x10 501 | A.S.C. | 21 | 5954.93
|  |  | 615453 | CAMP.D/ALARMA AUXIL.TELEF. 10cm. 104 | MJK | 21 | 11548.82
|  |  | 615458 | CAMP.D/ALARMA AUXIL.TELEF. 15cm. 154 | MJK | 21 | 16196.29
|  | Campanas industriales | 991000564 | CAMPANA MARINERA 220/12V.C/SAL.LAMP.BCA. 510 | A.S.C. | 21 | 12256.08
|  |  | 615476 | CAMPANA MARINERA I 10cm. 220-12V. 401 | A.S.C. | 21 | 6723.01
|  |  | 27596136 | CAMPANA ALARMA ROJA D.150MM CI-2 110VCA | AEA | 21 | 11740.65
|  |  | 27596137 | CAMPANA ALARMA ROJA D.150MM CI-2 220VCA | AEA | 21 | 11740.65
|  |  | 27596135 | CAMPANA ALARMA ROJA D.150MM CI-2 24VCA. | AEA | 21 | 11740.65
|  |  | 27596143 | CAMPANA ALARMA ROJA D.150MM CI-2 24VCC | AEA | 21 | 14561.45
|  |  | 991002440 | GANCHO DE SUSPENCION PARA PANTALLA | MAYROLUZ | 21 | 744.14
|  |  | 991002970 | VIDRIO TEMPLADO P/PANT.GAMMA VIDRIO 48 | MCA | 21 | 1826.69
|  |  | 615452 | CAMP.D/ALARMA 12V.C.CONTINUA 10cm. 103 | MJK | 21 | 12456.29
|  |  | 615457 | CAMP.D/ALARMA 12V.C.CONTINUA 15cm. 153 | MJK | 21 | 16228.82
|  |  | 615450 | CAMP.D/ALARMA 12V.C/TRANS. 10cm. 101 | MJK | 21 | 10989.93
|  |  | 615454 | CAMP.D/ALARMA 24V.S/TRAN. 10cm. 102 | MJK | 21 | 8929.25
|  |  | 615455 | CAMP.D/ALARMA 12V.C/TRF 15cm. 151 | MJK | 21 | 13827.5
|  |  | 615456 | CAMP.D/ALARMA 220V. 15cm. 152 | MJK | 21 | 11215.75
|  |  | 615451 | CAMP.D/ALARMA 220V.S/TRAN. 10cm. 102 | MJK | 21 | 8929.31
|  |  | 615460 | CAMP.D/ALARMA 220V.SAL.DIR. 20cm. 202 | MJK | 21 | 16157.12
|  |  | 615464 | CAMP.D/ALARMA 220V.SAL.DIR. 25cm. 252 | MJK | 21 | 20263.48
|  |  | 615459 | CAMP.D/ALARMA 220V.SAL.PUL. 20cm. 201 | MJK | 21 | 20619.17
|  |  | 615467 | CAMP.D/ALARMA IND. SAL.DIR. 15cm.2000 | MJK | 21 | 12022.83
|  |  | 61194020 | CAMPANA INOX. 75mm. UC4- 75 | SASSIN | 21 | 3358.9
|  |  | 61194021 | CAMPANA INOX. 100mm. UC4-100 | SASSIN | 21 | 4030.68
|  |  | 61194022 | CAMPANA INOX. 150mm. UC4-150 | SASSIN | 21 | 7523.93
|  | Semáforos. | 6141340 | BALIZ.INTERM.GDE.C/BAT.y FOTOC. IKLIG | KINGVOX | 21 | 13317.59
|  |  | 61194032 | CONO FLUORESCENTE 45 CMTS. C45 | KINGVOX | 21 | 3205.03
|  |  | 61194029 | FARO BUSCAHUELLA POLIC. BCI24V | KINGVOX | 21 | 5963.22
|  |  | 6141281 | FARO BUSCAHUELLA POLIC. 12V. BPHP | KINGVOX | 21 | 8781.63
|  |  | 6195132 | FARO BUSCAHUELLA POLIC. 24V. BPHP | KINGVOX | 21 | 9652.45
|  |  | 61194028 | FARO BUSCAHUELLA POLIC. BCI12V | KINGVOX | 21 | 5705.47
|  |  | 61194040 | FARO FK-0 ROTAT.1 PANT. AMB. 25W FK012V | KINGVOX | 21 | 19538.56
|  |  | 61194043 | FARO FK-0 ROTAT.1 PANT.AMB. 25W FK024V | KINGVOX | 21 | 22071.51
|  |  | 6141170 | FARO FK-0 ROTAT.1 PANT.ROJO 25W FK012V | KINGVOX | 21 | 19538.56
|  |  | 61194044 | FARO FK-0 ROTAT.1 PANT.ROJO 25W FK024V | KINGVOX | 21 | 22071.51
|  |  | 61194041 | FARO FK-0 ROTAT.1 PANT.VERDE 25W FK012V | KINGVOX | 21 | 19538.56
|  |  | 6141172 | FARO FK-0 ROTAT.1 PANT.VERDE 25W FK024V | KINGVOX | 21 | 22071.51
|  |  | 6141208 | FARO P/SEN. ROT. 60W.220V FW-160 | KINGVOX | 21 | 16923.7
|  |  | 6141201 | FARO P/SENSOR ROTAT. 25W.220V.ROJO FW-90 | KINGVOX | 21 | 22472.6
|  |  | 6141202 | FARO P/SENSOR ROTAT. 25W.220V.VERDE FW-90 | KINGVOX | 21 | 22472.6
|  |  | 6141200 | FARO P/SENSOR ROTAT.25W.220V.AMBAR FW-90 | KINGVOX | 21 | 22472.6
|  |  | 6141177 | FARO ROTATIVO 1 PANT.C/BASE MAG.C/ENC.MPR12V | KINGVOX | 21 | 24335.88
|  |  | 991012129 | FARO ROTATIVO 20W.110V.ROJO FW-90 | KINGVOX | 21 | 25374.11
|  |  | 6141312 | SEMAF.1CARA AC.AUT.BAR.INF.C/TR.SK-13 | KINGVOX | 21 | 60522.31
|  |  | 6141310 | SEMAF.1CARA AC.MANUAL C/TRANSF. SK-11 | KINGVOX | 21 | 21152.52
|  |  | 6141311 | SEMAF.1CARA AC.S.AUT.TEMP.C/TRAN.SK-12 | KINGVOX | 21 | 42373.69
|  |  | 6141318 | SEMAF.2CAR.AC.AUT.BAR.INF.C/TR. SK-23V | KINGVOX | 21 | 78114.49
|  |  | 6141317 | SEMAF.2CAR.AC.S.AUT.TEMP.C/TR. SK-22V | KINGVOX | 21 | 60050.17
|  |  | 6141319 | SEMAF.2CAR.E/V AC.MANUAL C/TR. SK-21V | KINGVOX | 21 | 35752.84
|  |  | 6141301 | SEMAFORO P/SALIDA GARAGE SK-61 | KINGVOX | 21 | 27135.02
|  |  | 991007801 | SEMAFORO P/SALIDA GARAGE 12V SEM-H03 RAMY | RAMY | 21 | 13823.02
|  |  | 991007147 | ADAPTADOR 101mm. | TRANSITO | 21 | 491.65
|  | Sirenas | 991013645 | BOCINA DIRECCIONADORA P/SIRENA 1-TV-40 | KINGVOX | 21 | 12935.78
|  |  | 61194050 | FARO ROTAT FK-31H 12V 200MM | KINGVOX | 21 | 22472.6
|  |  | 61194039 | REPUESTO ACRILICO FARO FK1 | KINGVOX | 21 | 2133.07
|  |  | 61194061 | REPUESTO ACRILICO FARO FK0 | KINGVOX | 21 | 1801.85
|  |  | 61194031 | SIRENA ANTIEXPLOSIVA 110V. EK6EXP | KINGVOX | 21 | 155419.59
|  |  | 61194060 | SIRENA ELECT.1 T.BOC.10W C/FARO INT.EK10LI220V | KINGVOX | 21 | 55450.39
|  |  | 61194062 | SIRENA ELECT.1 T.BOC.30W C/ROT.EK30LR110V | KINGVOX | 21 | 100099.28
|  |  | 61194047 | SIRENA ELECT.EST.30W.110V.C/FARO INT. | KINGVOX | 21 | 74731.19
|  |  | 991013644 | SIRENA ELECTROMEC. TRIF. 7,5HP P/1200 - 1470 MTS. | KINGVOX | 21 | 590691.48
|  |  | 6141141 | SIRENA ELECTROMEC.220V.INTEM.C/SOMB.YV-5 | KINGVOX | 21 | 34446.02
|  |  | 6141143 | SIRENA ELECTROMEC.220V.INTEMP. YV-50 | KINGVOX | 21 | 49317.34
|  |  | 6141140 | SIRENA ELECTROMEC.220V.INTER.S/SOMB.YV-5SS | KINGVOX | 21 | 29971.49
|  |  | 991010273 | SIRENA ELECTROMEC.24VCC C/SOMB.YV-5 | KINGVOX | 21 | 38742.28
|  |  | 61194033 | SIRENA ELECTROMECANICA 12VCC INTEMP. YV-50 | KINGVOX | 21 | 51387.79
|  |  | 6141142 | SIRENA ELECTROMECANICA 220V.INTEMP. YV-30 | KINGVOX | 21 | 41107.82
|  |  | 6141130 | SIRENA ELECTRON.IND. Y-0-P YOP110V | KINGVOX | 21 | 14033.02
|  |  | 61194051 | SIRENA ELECTRON.IND.10W YD1 220V | KINGVOX | 21 | 20082.97
|  |  | 61194052 | SIRENA ELECTRON.IND.1HP 220V YV100 | KINGVOX | 21 | 169877.78
|  |  | 6141115 | SIRENA ELECTRONICA E-0-P 12Vcc EOP12V | KINGVOX | 21 | 8828.6
|  |  | 6141114 | SIRENA ELECTRONICA E-0-P-I 12Vcc EOPI12V | KINGVOX | 21 | 8828.6
|  |  | 991011399 | SIRENA ELECTRONICA E-0-P-I 24Vcc EOPI24V | KINGVOX | 21 | 9522.36
|  |  | 6141100 | SIRENA ELECTRONICA ED-1 12Vcc ED112V | KINGVOX | 21 | 12487.72
|  |  | 6141101 | SIRENA ELECTRONICA ED-1 24Vcc ED124V | KINGVOX | 21 | 12487.72
|  |  | 6141106 | SIRENA ELECTRONICA ED-2 12Vcc ED212V | KINGVOX | 21 | 12904.45
|  |  | 6141103 | SIRENA ELECTRONICA ED-3 12Vcc ED312V | KINGVOX | 21 | 32577.92
|  |  | 6141104 | SIRENA ELECTRONICA ED-3 24Vcc ED324V | KINGVOX | 21 | 32577.92
|  |  | 6141109 | SIRENA ELECTRONICA ED-4 12Vcc ED412V | KINGVOX | 21 | 69990.49
|  |  | 6141110 | SIRENA ELECTRONICA ED-4 24Vcc ED424V | KINGVOX | 21 | 78809.45
|  |  | 6141138 | SIRENA ELECTRONICA EK-30 110V. EK30 | KINGVOX | 21 | 63891.16
|  |  | 6141145 | SIRENA 12V.20W. 6 TONOS GS-35-206 6220 | PINI | 21 | 2650.7
|  |  | 991008903 | BARRERA INFRARROJA RELAY/SOLIDO RAMY | RAMY | 21 | 6356.18
| Material normalizado. | Descargadores | 2312066 | DESCARGADOR POLIMERICO 12KV.10KA. | LEYDEN | 21 | 13682.41
|  |  | 2312067 | DESCARGADOR POLIMERICO 15KV.10KA. | LEYDEN | 21 | 15325.12
|  |  | 2312068 | DESCARGADOR POLIMERICO 30KV.10KA. | LEYDEN | 21 | 34214.29
|  |  | 2312069 | DESCARGADOR POLIMERICO 36KV.10KA. | LEYDEN | 21 | 38593.48
|  |  | 16260158 | DESCARGADOR 5 KA INYECTADO BTN | MP | 21 | 6520.69
|  |  | 16260141 | DESCARGADOR 15KV/10KA ORG.C/DESL.461806 | SICA | 21 | 38965.4
|  | Material normalizado | 16103625 | CONECT.D/DERIV.P/16-95/ 4-35mm.DP5/6 | BRONAL | 21 | 1475.29
|  |  | 16103626 | CONECT.LIN-LIN.P/25-95/25-95mm.DP7 | BRONAL | 21 | 2056.24
|  |  | 16103628 | CONECT.NEUTRO 50/70 P/ANTIHURTO DP10 | BRONAL | 21 | 1803.98
|  |  | 16260024 | CONECTOR C/PORTAF.INCORP.16-95/4-10 DP12 | BRONAL | 21 | 1876.6
|  |  | 16260023 | CONECTOR HERMET.10-95/1.5-10 DP9 | BRONAL | 21 | 867.6
|  |  | 16260092 | GRAMPA PARALELA AL-AL 16-120/16-95MM M2 2/1 | BRONAL | 21 | 2082.99
|  |  | 16103623 | GRAMPA PARALELA AL-AL 50-185/50-185MM M2 3/1 | BRONAL | 21 | 3504.78
|  |  | 16260091 | GRAMPA PARALELA AL-AL 6-50/6-50MM M3 1/1 | BRONAL | 21 | 1108.38
|  |  | 16260094 | GRAMPA PARALELA AL-CE 16-120/16-95MM M2 2/1E | BRONAL | 21 | 3053.78
|  |  | 16260095 | GRAMPA PARALELA AL-CE 50-185/50-185MM M2 3/1E | BRONAL | 21 | 5083.26
|  |  | 16260093 | GRAMPA PARALELA AL-CE 6-50/6-50MM M3 1/1E | BRONAL | 21 | 1620.53
|  |  | 16103620 | PINZA D/ANCLAJE P/ACOMET.DOMIC. DP1P | BRONAL | 21 | 760.58
|  |  | 16103609 | PINZA D/SUSP.C/FUS.MEC,MAT.TERMOP.SP1P | BRONAL | 21 | 829.37
|  |  | 16103618 | PINZA DE RETENCION AUTOAJUST.1500 RPAF | BRONAL | 21 | 3340.43
|  |  | 16103627 | PORTAF.AEREO ENCAPS.HASTA 63A. DP8 | BRONAL | 21 | 959.32
|  |  | 16103700 | SECC.FUSIB.P/NH00 160A SAL.CONEC.C/LED APR00F | BRONAL | 21 | 11095.26
|  |  | 16260021 | SECCIONADOR ACR630 | BRONAL | 21 | 21873.31
|  |  | 16260142 | SECCIONADOR CON LED ACR630F | BRONAL | 21 | 23421.21
|  |  | 16260146 | SEPARADOR DE FASES SF | BRONAL | 21 | 6321.59
|  |  | 16260022 | SOPORTE P/CRUC.DE MADERA SCM | BRONAL | 21 | 2518.69
|  |  | 16103701 | SOPORTE UNIP.P/FIJAC.DE SECC. APR00 SU00 | BRONAL | 21 | 1009.01
|  |  | 991010215 | CONECTOR BIFILAR PARALELO 10 A 95 MM2 CBP-2 | FUSSE-LCT | 21 | 598.53
|  |  | 991015307 | CONECTOR BRONCE ESTAÑ. PARA DERIV. 90º 6a50 mm CBDN-1 | FUSSE-LCT | 21 | 2394.1
|  |  | 991006474 | CONECTOR EN C 35 a 95mm | FUSSE-LCT | 21 | 1174.2
|  |  | 991006898 | CONECTOR EN C 70 a 150mm | FUSSE-LCT | 21 | 2233.28
|  |  | 991010659 | GRAMPA P/PTA.TIERRA FIJA PLANA 10a35mm 1/2 GFP1-01B | FUSSE-LCT | 21 | 782.69
|  |  | 991009863 | GRAMPA P/PTA.TIERRA FIJA PLANA 120a185mm 1/2 GFP1-03B | FUSSE-LCT | 21 | 2255.98
|  |  | 991010635 | GRAMPA P/PTA.TIERRA FIJA PLANA 2x120x185mm 1/2 GFP4-04B | FUSSE-LCT | 21 | 7366.46
|  |  | 991010634 | GRAMPA P/PTA.TIERRA FIJA PLANA 2x50a70mm 3/8 GFP4-02 | FUSSE-LCT | 21 | 3591.15
|  |  | 991011501 | GRAMPA P/PTA.TIERRA FIJA PLANA 2x6a50mm 1/2 GFP4-01B | FUSSE-LCT | 21 | 2486.18
|  |  | 991014975 | GRAMPA P/PTA.TIERRA FIJA PLANA 2x6a50mm 3/8 GFP4-01 | FUSSE-LCT | 21 | 1933.69
|  |  | 991009864 | GRAMPA P/PTA.TIERRA FIJA PLANA 2x70a120mm 1/2 GFP3-03B | FUSSE-LCT | 21 | 2578.26
|  |  | 991005404 | GRAMPA P/PUESTA TIERRA 25 a 50mm DIAM.11 | FUSSE-LCT | 21 | 1197.05
|  |  | 991010633 | GRAMPA P/PUESTA TIERRA 25 a 50mm DIAM.13 | FUSSE-LCT | 21 | 1197.05
|  |  | 991010632 | GRAMPA P/PUESTA TIERRA 70 a 120mm DIAM.11 | FUSSE-LCT | 21 | 1197.05
|  |  | 991010946 | GRAMPA P/PUESTA TIERRA 70 a 120mm DIAM.13 | FUSSE-LCT | 21 | 1197.05
|  |  | 991010636 | GRAMPA PARALELA BRONCE ESTAÑ. 16-185mm2 2 BUL. GB-4 | FUSSE-LCT | 21 | 3867.4
|  |  | 991014973 | GRAMPA PARALELA BRONCE ESTAÑ. 6 - 50mm2 . GB-1 | FUSSE-LCT | 21 | 1473.29
|  |  | 991012043 | PUNTERA HUECA PR 0.50mm2 BCO. PH050 | FUSSE-LCT | 21 | 5.65
|  |  | 991006184 | PUNTERA HUECA PR 25.00mm2 NEG. PH2500 | FUSSE-LCT | 21 | 52.47
|  |  | 16103800 | FLEJE ACERO INOX. x 30mts. 1/2 | GASTALDI | 21 | 18052.51
|  |  | 16103801 | FLEJE ACERO INOX. x 30mts. 3/4 | GASTALDI | 21 | 22031.36
|  |  | 16103802 | FLEJE ACERO INOX. x 30mts. 3/8 | GASTALDI | 21 | 15950.15
|  |  | 16103803 | FLEJE ACERO INOX. x 30mts. 5/8 | GASTALDI | 21 | 20085.37
|  |  | 16103810 | HEBILLA ACERO INOX. 1/2 | GASTALDI | 21 | 157.64
|  |  | 16103811 | HEBILLA ACERO INOX. 3/4 | GASTALDI | 21 | 168.4
|  |  | 16103812 | HEBILLA ACERO INOX. 3/8 | GASTALDI | 21 | 154.06
|  |  | 16103813 | HEBILLA ACERO INOX. 5/8 | GASTALDI | 21 | 164.81
|  |  | 16166561 | MORZA DE RET.AUT. 120/300 HUBBELL GDW556 | HUBBELL | 21 | 37906.57
|  |  | 16260130 | DESCARGAD.13.2KV NEUTRO A TIERRA 12/5 | INDELMEC | 21 | 16238.97
|  |  | 16260131 | DESCARGAD.13.2KV NEUTRO AISLADO 15/5 | INDELMEC | 21 | 18674.81
|  |  | 16260124 | REPUESTO S/HERRAJES P/MN 241 AYE | INDELMEC | 21 | 4871.69
|  |  | 16260123 | REPUESTO S/HERRAJES P/MN 241 RURAL | INDELMEC | 21 | 4262.73
|  |  | 16260159 | TUBO C/HERRAJE PARA MN233 | INDELMEC | 21 | 10758.31
|  |  | 16166410 | ARANDELA BIMET.CUADRADA 30x30 0420 | METAL-CE | 21 | 465.37
|  |  | 16165054 | ARANDELA BIMETALICA 1/2 0407 | METAL-CE | 21 | 337.77
|  |  | 16165051 | ARANDELA BIMETALICA 1/4 0403 | METAL-CE | 21 | 242.69
|  |  | 16165056 | ARANDELA BIMETALICA 3/4 0409 | METAL-CE | 21 | 482.88
|  |  | 16165053 | ARANDELA BIMETALICA 3/8 0405 | METAL-CE | 21 | 282.73
|  |  | 16165055 | ARANDELA BIMETALICA 5/8 0408 | METAL-CE | 21 | 425.34
|  |  | 16165050 | ARANDELA BIMETALICA 3/16 0402 | METAL-CE | 21 | 225.18
|  |  | 16165052 | ARANDELA BIMETALICA 5/16 0404 | METAL-CE | 21 | 262.71
|  |  | 16166496 | BLOQUETE DE BRONCE 1/2 x 50 0311 | METAL-CE | 21 | 2176.73
|  |  | 16260025 | CARTUCHO C/ HERRAJ.P/SECC. MN 230 1102 | METAL-CE | 21 | 8974.62
|  |  | 16260026 | CARTUCHO C/HERRAJ.P/SECC. MN 233 1135 | METAL-CE | 21 | 10643.44
|  |  | 16166520 | EMP.A COM.P/AL.D/16mm.ESP.1997/1 0370 | METAL-CE | 21 | 975.78
|  |  | 16166521 | EMP.A COM.P/AL.D/25mm.ESP.1997/2 0371 | METAL-CE | 21 | 1075.85
|  |  | 16166522 | EMP.A COM.P/AL.D/35mm.ESP.1997/3 0372 | METAL-CE | 21 | 1115.88
|  |  | 16166523 | EMP.A COM.P/AL.D/50mm.ESP.1997/4 0373 | METAL-CE | 21 | 1486.18
|  |  | 16166547 | EMPALME PREAISL.p/L.A.P. 25mm. 0490 | METAL-CE | 21 | 828.16
|  |  | 16166548 | EMPALME PREAISL.p/L.A.P. 35mm. 0491 | METAL-CE | 21 | 828.16
|  |  | 16166549 | EMPALME PREAISL.p/L.A.P. 50mm. 0492 | METAL-CE | 21 | 828.16
|  |  | 16166550 | EMPALME PREAISL.p/L.A.P. 70mm. 0493 | METAL-CE | 21 | 828.16
|  |  | 16166551 | EMPALME PREAISL.p/L.A.P. 95mm. 0494 | METAL-CE | 21 | 828.16
|  |  | 16260033 | EMPALME A COMP. 95/15 0521 | METAL-CE | 21 | 10513.34
|  |  | 16166510 | EMPALME A COMP.P/AL.D/16mm. 1996/2 0360 | METAL-CE | 21 | 1531.21
|  |  | 16166511 | EMPALME A COMP.P/AL.D/25mm. 1996/3 0361 | METAL-CE | 21 | 1531.21
|  |  | 16166512 | EMPALME A COMP.P/AL.D/35mm. 1996/4 0362 | METAL-CE | 21 | 1536.21
|  |  | 16166513 | EMPALME A COMP.P/AL.D/50mm. 1996/5 0363 | METAL-CE | 21 | 2547.02
|  |  | 16166514 | EMPALME A COMP.P/AL.D/70mm. 1996/6 0364 | METAL-CE | 21 | 2547.02
|  |  | 16166502 | EMPALME A TORSION Seccion 35 0352 | METAL-CE | 21 | 1010.8
|  |  | 16166230 | GRAMPA PEINE 1986/1 0170 | METAL-CE | 21 | 537.93
|  |  | 16166231 | GRAMPA PEINE 1986/2 0171 | METAL-CE | 21 | 993.29
|  |  | 16166232 | GRAMPA PEINE 1986/3 0172 | METAL-CE | 21 | 1646.31
|  |  | 16166233 | GRAMPA PEINE 1986/4 0173 | METAL-CE | 21 | 2336.85
|  |  | 16166234 | GRAMPA PEINE 1986/5 0174 | METAL-CE | 21 | 4641.18
|  |  | 16166534 | KIT DE CONEXION CONCENT.MONOFAS. 0590 | METAL-CE | 21 | 3672.83
|  |  | 16166533 | KIT DE CONEXION CONCENT.TRIFASICO 0595 | METAL-CE | 21 | 7493.27
|  |  | 1676149 | LAMINA FUSIBLE LIRA 80 AMP. 3120 | METAL-CE | 21 | 2702.14
|  |  | 1676148 | LAMINA FUSIBLE LIRA 300 AMP. 3125 | METAL-CE | 21 | 4040.7
|  |  | 1676151 | LAMINA FUSIBLE LIRA 400 AMP. 3127 | METAL-CE | 21 | 4040.61
|  |  | 16166532 | MANG.EMP.A COMP.P/AL.35mm.1998/3 0382 | METAL-CE | 21 | 1033.32
|  |  | 16166351 | MORS.C/TCA.FUS. 1995/4 Al. 0294 | METAL-CE | 21 | 1696.35
|  |  | 16166356 | MORS.P/CAB.ANTIHURTO 1995/6 Al. 0301 | METAL-CE | 21 | 905.72
|  |  | 16166300 | MORSA D/RETENC. 1991/1 Al. 0270 | METAL-CE | 21 | 3755.48
|  |  | 16166350 | MORSETO 1995/4 Al. 0293 | METAL-CE | 21 | 1536.21
|  |  | 16166320 | MORSETO 1 BULON 1995/1 Al. 0280 | METAL-CE | 21 | 685.55
|  |  | 16166321 | MORSETO 1 BULON 1995/2 Al. 0281 | METAL-CE | 21 | 933.24
|  |  | 16166322 | MORSETO 2 BULON.1995/3 Al. 0282 | METAL-CE | 21 | 1108.38
|  |  | 16166170 | MORSETO BIFILAR 1981/2 Al.Al. 0100 | METAL-CE | 21 | 700.55
|  |  | 16166190 | MORSETO BIFILAR 1981/2 Al.Cu. 0120 | METAL-CE | 21 | 895.71
|  |  | 16166196 | MORSETO BIFILAR 1981/2 Al.Cu. 0131 | METAL-CE | 21 | 550.44
|  |  | 16166171 | MORSETO BIFILAR 1981/3 Al.Al. 0101 | METAL-CE | 21 | 793.13
|  |  | 16166191 | MORSETO BIFILAR 1981/3 Al.Cu. 0121 | METAL-CE | 21 | 985.79
|  |  | 16166172 | MORSETO BIFILAR 1981/4 Al.Al. 0102 | METAL-CE | 21 | 933.24
|  |  | 16166192 | MORSETO BIFILAR 1981/4 Al.Cu. 0122 | METAL-CE | 21 | 1203.45
|  |  | 16166174 | MORSETO BIFILAR 1981/6 Al.Al. 0104 | METAL-CE | 21 | 1548.73
|  |  | 16166181 | MORSETO BIFILAR 1982/2 Al.Al. 0111 | METAL-CE | 21 | 462.87
|  |  | 16166211 | MORSETO D/BAJAD.1984/1 0150 | METAL-CE | 21 | 1188.45
|  |  | 16166212 | MORSETO D/BAJAD.1984/2 0151 | METAL-CE | 21 | 1433.64
|  |  | 16166004 | SECCIONADOR M.N.237/400 1004 | METAL-CE | 21 | 27847.08
|  |  | 16166005 | SECCIONADOR M.N.237/600 1005 | METAL-CE | 21 | 26008.12
|  |  | 16260031 | TUBO CON HERRAJE XS LARGO 2020 | METAL-CE | 21 | 9677.68
|  |  | 16165105 | ABRAZAD.C/ESCOTE P/120mm. PKR30 1406 | PROSBEL | 21 | 1988.47
|  |  | 16165106 | ABRAZAD.C/ESCOTE P/140mm. PKR31 1407 | PROSBEL | 21 | 2113.87
|  |  | 16165107 | ABRAZAD.C/ESCOTE P/160mm. PKR32 1408 | PROSBEL | 21 | 2221.36
|  |  | 991000623 | ABRAZADERA C/ESCOTE 300mm. PKR38 | PROSBEL | 21 | 5266.72
|  |  | 1651223 | ARANDELA GROWER 1/2 MN32A | PROSBEL | 21 | 179.14
|  |  | 1651224 | ARANDELA GROWER 5/8 MN32B | PROSBEL | 21 | 232.88
|  |  | 1651220 | ARANDELA PLANA 1/2 MN30 | PROSBEL | 21 | 179.14
|  |  | 1651222 | ARANDELA PLANA 3/4 MN32 | PROSBEL | 21 | 232.88
|  |  | 1651221 | ARANDELA PLANA 5/8 MN31 | PROSBEL | 21 | 197.06
|  |  | 1651353 | BLOQUETE 1/2x2 HºGº MN1101 | PROSBEL | 21 | 394.11
|  |  | 1651229 | BRAZO DIAGONAL DE 1525mm. MN42 | PROSBEL | 21 | 9154.12
|  |  | 1651230 | BRAZO DOBLE MN43 | PROSBEL | 21 | 5947.49
|  |  | 1651228 | BRAZO RECTO DE 710mm. MN41 | PROSBEL | 21 | 2006.38
|  |  | 1651227 | BRAZO RECTO DE 1016mm. MN40 | PROSBEL | 21 | 3923.2
|  |  | 1651232 | BRAZO VELA 1075mm. MN45 | PROSBEL | 21 | 6467
|  |  | 1651233 | BULON 1/2 x 38mm. MN48 | PROSBEL | 21 | 358.28
|  |  | 1651244 | BULON 1/2 x 64mm. MN59 | PROSBEL | 21 | 412.02
|  |  | 1651246 | BULON 1/2 x 89mm. MN60 | PROSBEL | 10.5 | 483.68
|  |  | 1651234 | BULON 1/2 x127mm. MN49 | PROSBEL | 21 | 591.17
|  |  | 1651235 | BULON 1/2 x178mm. MN50 | PROSBEL | 21 | 716.56
|  |  | 1651236 | BULON 1/2 x203mm. MN51 | PROSBEL | 21 | 770.31
|  |  | 1651237 | BULON 1/2 x254mm. MN52 | PROSBEL | 21 | 841.97
|  |  | 1651250 | BULON 5/8 x 89mm. MN64 | PROSBEL | 21 | 1039.02
|  |  | 1651238 | BULON 5/8 x208mm. MN53 | PROSBEL | 21 | 1164.42
|  |  | 1651239 | BULON 5/8 x254mm. MN54 | PROSBEL | 21 | 1325.64
|  |  | 1651240 | BULON 5/8 x305mm. MN55 | PROSBEL | 21 | 1468.96
|  |  | 1651241 | BULON 5/8 x356mm. MN56 | PROSBEL | 21 | 1648.1
|  |  | 1651242 | BULON 5/8 x406mm. MN57 | PROSBEL | 21 | 1755.59
|  |  | 1651243 | BULON 5/8 x457mm. MN58 | PROSBEL | 21 | 1934.73
|  |  | 1651338 | BULON C/OJAL 5/8 x 250mm. MN506 | PROSBEL | 21 | 1701.84
|  |  | 1651344 | BULON C/OJAL 5/8 x 305mm. MN515 | PROSBEL | 21 | 1809.33
|  |  | 1651345 | BULON C/OJAL 5/8 x 350mm. MN516 | PROSBEL | 21 | 1934.73
|  |  | 1651346 | BULON C/OJAL 5/8 x 500mm. MN517 | PROSBEL | 21 | 2525.89
|  |  | 1651260 | CHAPA 50 x 3mm. MN84 | PROSBEL | 21 | 197.06
|  |  | 1651259 | CHAPA 75 x 5mm. MN83 | PROSBEL | 21 | 734.48
|  |  | 1651258 | CHAPA CURVA MN81 | PROSBEL | 21 | 591.17
|  |  | 1651261 | CHAPA DE RETENCION MN87 | PROSBEL | 21 | 483.68
|  |  | 1651304 | COLLAR MN251 | PROSBEL | 21 | 2095.95
|  |  | 1651384 | CRUC.NORM.ANCHICO 60x 60x1150 MN112 | PROSBEL | 21 | 12360.75
|  |  | 1651284 | GANCHO CON ROTULA MN173 | PROSBEL | 21 | 3726.14
|  |  | 1651297 | GANCHO D/ANCLAJE DE 1800mm. MN210 | PROSBEL | 21 | 7792.64
|  |  | 1651298 | GANCHO D/ANCLAJE DE 2400mm. MN211 | PROSBEL | 21 | 9996.08
|  |  | 1651296 | GANCHO P/RIENDA MN205 | PROSBEL | 21 | 877.79
|  |  | 1651289 | GRAMPA DE 3 BULONES MN190 | PROSBEL | 21 | 3797.79
|  |  | 1651290 | GRAMPA DE 3 BULONES MN191 | PROSBEL | 21 | 2525.89
|  |  | 1651257 | GRAMPA NC3 I 13mm. MN80 | PROSBEL | 21 | 322.45
|  |  | 1651295 | GRAMPA PRENSACABLES MN200 | PROSBEL | 21 | 1898.9
|  |  | 1651368 | GRILLETE MN224 | PROSBEL | 21 | 1880.98
|  |  | 1651302 | GRILLETE DE 5/8 MN222 | PROSBEL | 21 | 3618.65
|  |  | 1651299 | GUARDACABO MN215 | PROSBEL | 21 | 358.28
|  |  | 1651300 | GUARDACABO MN216 | PROSBEL | 21 | 394.11
|  |  | 1651351 | JABALINA 50x50x5x1500 MN556 | PROSBEL | 21 | 8598.79
|  |  | 1651305 | JABALINA L 50x5x2000 MN270 | PROSBEL | 21 | 11250.07
|  |  | 16165104 | MENSULA DE RETENCION PKR20 1405 | PROSBEL | 21 | 1612.27
|  |  | 16165121 | MENSULA DE SUSP.CHICA PKS31 1423 | PROSBEL | 21 | 1451.04
|  |  | 16165120 | MENSULA DE SUSPENSION PKS30 1422 | PROSBEL | 21 | 1540.61
|  |  | 1651306 | OJAL CON ROSCA MN377 | PROSBEL | 21 | 2221.36
|  |  | 1651307 | OJAL SIN ROSCA MN380 | PROSBEL | 21 | 2328.83
|  |  | 1651287 | OMEGA MN178 | PROSBEL | 21 | 1558.53
|  |  | 1651280 | ORBITA CON OREJA MN154 | PROSBEL | 21 | 4944.3
|  |  | 1651325 | PERNO RECTO 3/4 x410mm. MN414 | PROSBEL | 21 | 10461.85
|  |  | 1651322 | PERNO RECTO 5/8 x260mm. MN411 | PROSBEL | 21 | 2203.44
|  |  | 1651324 | PERNO RECTO 5/8 x300mm. MN411B | PROSBEL | 21 | 2364.66
|  |  | 1651327 | PERNO SOPORTE PUNTA POSTE MN416A | PROSBEL | 21 | 2776.69
|  |  | 1651328 | PERNO SOPORTE PUNTA POSTE MN416B | PROSBEL | 21 | 3045.41
|  |  | 1651343 | TILLA C/OJAL 5/8 x 406mm. MN514 | PROSBEL | 21 | 2687.12
|  |  | 1651420 | TILLA DE SUSPENSION DTS | PROSBEL | 21 | 2920
|  |  | 1651339 | TILLA RECTA 5/8 x 305mm. MN510 | PROSBEL | 21 | 1827.24
|  |  | 1651340 | TILLA RECTA 5/8 x 356mm. MN511 | PROSBEL | 21 | 1988.47
|  |  | 1651341 | TILLA RECTA 5/8 x 406mm. MN512 | PROSBEL | 21 | 2095.95
|  |  | 1651342 | TILLA RECTA 5/8 x 457mm. MN513 | PROSBEL | 21 | 2203.44
|  |  | 1651370 | TILLA RECTA 5/8 x 584mm. MN508 | PROSBEL | 21 | 2687.12
|  |  | 1651348 | TIRAFONDO 1/2 x 102mm. MN520 | PROSBEL | 21 | 573.26
|  |  | 1676142 | DESCARGADOR 12KV/10KA 461805 | SICA | 21 | 30945.79
|  |  | 16260029 | EMPALMES PREFORMADOS ALUMINIO DE 25 MM | SIN MARCA | 21 | 1.12
|  | Seccionador c/s portafusible | 16260030 | TUBO CON HERRAJE XS CORTO 2021 | METAL-CE | 21 | 9189.79
|  | Seccionadores bajo carga | 991001282 | SECC.PORTAFUSIBLE 8.5X31 20A E91/20 | ABB | 21 | 3261.42
|  |  | 991006282 | SECCION. ROTAT PORTAFUS 3x250A OS250D03P | ABB | 10.5 | 197999.44
|  |  | 991006313 | SECCION. ROTAT PORTAFUS 3x800A OS800D03P | ABB | 10.5 | 755596.1
|  |  | 991012723 | SECCION. ROTAT PORTAFUS 4x160A OS160GD04N2P | ABB | 10.5 | 198630.67
|  |  | 16260096 | SECCION.AUTODESC. KIC 15KV-95KVB-10KA | DOSEN | 21 | 32477.93
|  |  | 16260104 | SECCION. MN230 500V-100A. AyEE | INDELMEC | 21 | 15427.02
|  |  | 16260103 | SECCION. MN230 500V-100A.RURAL | INDELMEC | 21 | 13397.15
|  |  | 16260105 | SECCION. MN232 500V-200A. | INDELMEC | 21 | 21516.63
|  |  | 16260106 | SECCION. MN233 500V-300A. AyEE | INDELMEC | 21 | 24764.42
|  |  | 16260107 | SECCION. MN237 500V-400A. | INDELMEC | 21 | 15832.99
|  |  | 16260108 | SECCION. MN237 500V-600A. | INDELMEC | 21 | 17050.92
|  |  | 16260120 | SECCION. MN241 AyEE 15KV-100A. | INDELMEC | 21 | 28418.19
|  |  | 16260119 | SECCION. MN241 RURAL 15KV-100A. | INDELMEC | 21 | 28418.19
|  |  | 16260121 | SECCION. MOD.BALLESTA | INDELMEC | 21 | 24358.45
|  |  | 16260150 | SECCION.AUTODESC. KIC 15KV-95KVB-16KA | INDELMEC | 21 | 36537.67
|  |  | 16260151 | SECCION.AUTODESC. KIC 24KV-125KVB-10KA | INDELMEC | 21 | 44657.16
|  |  | 16260098 | SECCION.AUTODESC. KIC 24KV-125KVB-6.3KA | INDELMEC | 21 | 40597.41
|  |  | 16260100 | SECCION.AUTODESC. KIC 36KV-170KVB-5KA | INDELMEC | 21 | 60896.12
|  |  | 16260153 | SECCION.AUTODESC. KIC 36KV-170KVB-7KA | INDELMEC | 21 | 64955.86
|  |  | 16260111 | SECCION.UNIP.INTEMP. 15KV-400A. | INDELMEC | 21 | 48716.9
|  |  | 16260112 | SECCION.UNIP.INTEMP. 15KV-600A. | INDELMEC | 21 | 54806.51
|  |  | 16260113 | SECCION.UNIP.INTEMP. 33KV-400A. | INDELMEC | 21 | 54806.51
|  |  | 16260114 | SECCION.UNIP.INTEMP. 33KV-600A. | INDELMEC | 21 | 60896.12
|  |  | 991000963 | PROLONGACION PARA INS 100-250 LV431050 | SCHNEIDER | 21 | 28994.15